## CONDICIONES
CONDICIONES GENERALES DE VENTA
PEDIDOS | Una vez recibidos, se consideran en firme y se entregan según las CONDICIONES GENERALES DE VENTA de GAESTOPAS, S.L. El importe mínimo por suministro es de 200€ netos.
PRECIOS | Los precios de venta serán los vigentes en la fecha del suministro.
I.V.A. | No está incluido en los precios de nuestras tarifas. Se aplicará el vigente en el momento de la venta.
PORTES PAGADOS | Pedidos con destino Península, pagados por importes superiores a 800€. Islas Baleares 1000€ (1500€ si el pedido contiene tubos flexibles y/o rígidos), Canarias 1200€ (2500€ si el pedido contiene tubos flexibles y/o rígidos), Ceuta y Melilla consultar. Los envíos se realizarán a través de la agencia de transporte con la que GAESTOPAS, S.L. haya contratado sus servicios.
PORTES DEBIDOS | Pedidos con importes inferiores a las cantidades expresadas en el punto anterior, servicios urgentes o agencia de transporte diferente a la contratada por GAESTOPAS, S.L.
DIRECCIONES ESPECIALES | Cuando la entrega no se va a producir en la dirección habitual del cliente (sino en una obra, un logístico, un tercero, etc.) los portes serán a concretar.
EMBALAJES | Las unidades indicadas en los catálogos como envase o embalaje no pueden fraccionarse, salvo acuerdo con GAESTOPAS, S.L., pudiendo llevar un cambio en sus precios.
RESERVA DE DOMINIO | Los materiales objeto de la compraventa son propiedad única de GAESTOPAS, S.L., hasta el pago total de su importe.
RECLAMACIONES DE MATERIAL | Las incidencias que pudieran producirse en los envíos de material, no serán admitidas en un plazo superior a 15 días de su recepción. Si dichas incidencias fueran imputables al transporte, éstas han de ser a su vez notificadas por escrito en el albarán de entrega de la agencia de transporte en el momento de la recepción.
DEVOLUCIONES DE MATERIAL | Únicamente serán aceptadas dentro de los 15 días posteriores al suministro y con la conformidad expresa de GAESTOPAS, S.L. Toda devolución no imputable a GAESTOPAS, S.L. sólo será aceptada si son productos de Catálogo o Lista de Precios vigente, en embalajes completos y en buen estado. Dichos materiales sufrirán una depreciación mínima del 15% sobre su valor en el momento de su venta en concepto de revisión y manipulación. Los portes serán por cuenta del cliente.
RESPONSABILIDAD | La responsabilidad civil sobre nuestros productos caduca al año de su suministro, siempre y cuando su manipulación, utilización e instalación hayan sido las correctas.
JURISDICCIÓN | Los tribunales del País Vasco serán los únicos competentes sobre cualquier divergencia o litigio.
¡ATENCIÓN! | GAESTOPAS, S.L. se reserva el derecho de modificar total o parcialmente, y sin previo aviso, los precios, las características o las especificaciones de los productos que figuran en sus catálogos y tarifas, como consecuencia del incremento del coste de las materias primas, de los costes internos y/o de fabricación.
GAESTOPAS, S.L. no se responsabiliza de las erratas que puedan encontrarse en los datos que aquí se exponen.

## GENERAL
TARIFA GENERAL
JUNIO DE 2024
Referencia | Descripción | Subfamilia | Familia descuento | PVP | EAN 13 | Cod. Emb. | Cant./Emb. | UN Precio | UN Med.Precio
B-TS3NX | TAPON ROSCADO 1" NPT INOX. (Ex II 2GD Td A21)) | 01F8 | 01 | 118.99 | 8435632719709 | BG | 1 | 1 | UN
KBA1SNBN | PRENSA"ORION"NPT1/2" 6-12 Lat.Niq(Ex e IIC-Ex d IIC)ARMADO | 01F8 | 01 | 26.633 | 8435632718818 | BG | 1 | 1 | UN
BLS01MBN | RACOR"HYDRUS"M16x1,5 Laton Niq.(Ex d II/Ex e II/-Ex i) | 01F8 | 01 | 101.029 | 8435632706082 | BG | 1 | 1 | UN
BLS1MBN | RACOR"HYDRUS"M20x1,5 Laton Niq.(Ex d II/Ex e II/-Ex i) | 01F8 | 01 | 43.657 | 8435168863921 | BG | 1
BLS2MBN | RACOR"HYDRUS"M25x1,5 Laton Niq.(Ex d II/Ex e II/-Ex i) | 01F8 | 01 | 56.63 | 8435168863938 | BG | 1
BLS4MX | RACOR"HYDRUS"M40x1,5 INOX (Ex d II/Ex e II/-Ex i) | 01F8 | 01 | 1121.124 | 8435632703951 | BG | 1
BLS5MBN | RACOR"HYDRUS"M50x1,5 Laton Niq.(Ex d II/Ex e II/-Ex i) | 01F8 | 01 | 194.032 | 8435168864058 | BG | 1
BMBU0XSMBN | PRENSA VELA M8x1,25 (M10x1.0) TL5 | 01F8 | 01 | 12.593 | 8435632718238 | BG | 1 | 1 | UN
BMBU1MBN | PRENSA"OCTANS"M20x1,5"LAT.NIQ.P/CABLE PLANO (5,5-11,7) | 01F8 | 01 | 30.471 | 8435632711376 | BG | 1 | 1 | UN
BMETM12KANI | ANILLA PUESTA A TIERRA M12 -Laton niquelado | 01F8 | 01 | 4.748 | 8435632718276 | BG | 1 | 1 | UN
BMETM16KANI | ANILLA PUESTA A TIERRA M16 -Laton niquelado | 01F8 | 01 | 2.233 | 8435168855001 | BG | 50
BMETM20KA | ANILLA PUESTA A TIERRA M20 -Laton bruto | 01F8 | 01 | 2.132 | 8435168860135 | BG | 50
BMETM20KANI | ANILLA PUESTA A TIERRA M20 -Laton niquelado | 01F8 | 01 | 2.452 | 8435168855018 | BG | 50
BMETM20KAX316 | ANILLA PUESTA A TIERRA M20 -ACERO INOX 316 | 01F8 | 01 | 3.221 | 8435632704392 | BG | 50
BMETM25KA | ANILLA PUESTA A TIERRA M25 -Laton bruto | 01F8 | 01 | 2.493 | 8435168860142 | BG | 25
BMETM25KANI | ANILLA PUESTA A TIERRA M25 -Laton niquelado | 01F8 | 01 | 2.865 | 8435168855025 | BG | 25
BMETM32KANI | ANILLA PUESTA A TIERRA M32 -Laton niquelado | 01F8 | 01 | 4.602 | 8435168855032 | BG | 10
BMETM40KANI | ANILLA PUESTA A TIERRA M40-Laton niquelado | 01F8 | 01 | 7.029 | 8435168866380 | BG | 10
BMETM50KA | ANILLA PUESTA A TIERRA M50 -Laton bruto | 01F8 | 01 | 9.453 | 8435168886289 | BG | 5
BMETM50KANI | ANILLA PUESTA A TIERRA M50 -Laton niquelado | 01F8 | 01 | 10.87 | 8435168866397 | BG | 5
BMETM63KA | ANILLA PUESTA A TIERRA M63 -Laton bruto | 01F8 | 01 | 9.758 | 8435168886296 | BG | 5
BMETM63KANI | ANILLA PUESTA A TIERRA M63 -Laton niquelado | 01F8 | 01 | 11.225 | 8435168866403 | BG | 5
BMETM75KANI | ANILLA PUESTA A TIERRA M75 -Laton niquelado | 01F8 | 01 | 12.805 | 8435632711284 | BG | 5 | 1 | UN
BMETM8KANI | ANILLA PUESTA A TIERRA M8 -Laton niquelado | 01F8 | 01 | 4.09 | 8435632718269 | BG | 1 | 1 | UN
BMSH1KBA | CAPUCHON PARA PRENSAESTOPAS "ORION" KBA01/KBA1/KBA2S | 01F8 | 01 | 2.283 | 8435168896127 | BG | 50
BMSH1LKBA | CAPUCHON PARA PRENSAESTOPAS "ORION" KBA1L | 01F8 | 01 | 2.283 | 8435168887576 | BG | 50
BMSH1SKBA | CAPUCHON PARA PRENSAESTOPAS "ORION" KBA01S/KBA1S | 01F8 | 01 | 2.107 | 8435168887569 | BG | 50
BMSH2KBA | CAPUCHON PARA PRENSAESTOPAS "ORION" KBA2 | 01F8 | 01 | 3.098 | 8435168896110 | BG | 1
BMSH2LKBA | CAPUCHON PARA PRENSAESTOPAS "ORION" KBA2L/KBA3S | 01F8 | 01 | 3.098 | 8435168887583 | BG | 1
BMSH3KBA | CAPUCHON PARA PRENSAESTOPAS "ORION" KBA3/KBA4S | 01F8 | 01 | 6.418 | 8435168898381 | BG | 10
BMSH4KBA | CAPUCHON PARA PRENSAESTOPAS "ORION" KBA4 | 01F8 | 01 | 6.751 | 8435168898398 | BG | 10
BMSH5KBA | CAPUCHON PARA PRENSAESTOPAS "ORION" KBA5 | 01F8 | 01 | 14.051 | 8435168898411 | BG | 10
BMSH5SKBA | CAPUCHON PARA PRENSAESTOPAS "ORION" KBA5S | 01F8 | 01 | 14.051 | 8435168898404 | BG | 1
BMSH6KBA | CAPUCHON PARA PRENSAESTOPAS "ORION" KBA6/KBA7S | 01F8 | 01 | 25.467 | 8435168898435 | BG | 5
BMSH6SKBA | CAPUCHON PARA PRENSAESTOPAS "ORION" KBA6S | 01F8 | 01 | 25.467 | 8435168898428 | BG | 1
BMSH7KBA | CAPUCHON PARA PRENSAESTOPAS "ORION" KBA7 | 01F8 | 01 | 33.104 | 8435632711314 | BG | 2 | 1 | UN
BM01MBN | PRENSA"CARINA"M16x1,5 Laton Niq.(II 2GD Exd IIC Gb..) | 01F8 | 01 | 27.779 | 8435632705399 | BG | 1
BM1NBN | PRENSA"CARINA" 1/2"NPT Laton Niq.(II 2GD Exd IIC Gb..) | 01F8 | 01 | 30.651 | 8435632706242 | BG | 1 | 1 | UN
BM2MBN | PRENSA"CARINA"M25x1,5 Laton Niq.(II 2GD Exd IIC Gb..) | 01F8 | 01 | 40.239 | 8435168863181 | BG | 1
BM6MBN | PRENSA"CARINA"M63x1,5 Laton Niq.(II 2GD Exd IIC Gb..) | 01F8 | 01 | 231.759 | 8435168863341 | BG | 1
BM67MBN | PRENSA"CARINA"M63x1,5 Laton Niq.(II 2GD Exd IIC Gb..) | 01F8 | 01 | 251.927 | 8435168863358 | BG | 1
BNET1KANI | ANILLA PUESTA A TIERRA NPT 1/2" -Laton niquelado | 01F8 | 01 | 5.853 | 8435632711321 | BG | 1 | 1 | UN
B-RA01M02MBN | ADAPTADOR M16X1,5-M12X1,5 Lat.Niq. (Ex e IIC-Ex d IIC) | 01F8 | 01 | 10.491 | 8435168899944 | BG | 1
B-RA01M02MX | ADAPTADOR M16X1,5-M12X1,5 INOXIDABLE (Ex e IIC-Ex d IIC) | 01F8 | 01 | 30.233 | 8435632700929 | BG | 1
B-RA1M01MBN | ADAPTADOR M20X1,5-M16X1,5 Lat.Niq. (Ex e IIC-Ex d IIC) | 01F8 | 01 | 12.635 | 8435168859948 | BG | 1
B-RA1M01MX | ADAPTADOR M20X1,5-M16X1,5 INOXIDABLE (Ex e IIC-Ex d IIC) | 01F8 | 01 | 36.663 | 8435168873890 | BG | 1
B-RA1M02MBN | ADAPTADOR M20X1,5-M12X1,5 Lat.Niq. (Ex e IIC-Ex d IIC) | 01F8 | 01 | 11.379 | 8435632712021 | BG | 1 | 1 | UN
B-RA1M02MX | ADAPTADOR M20X1,5-M12X1,5 INOXIDABLE (Ex e IIC-Ex d IIC) | 01F8 | 01 | 35.197 | 8435632707959 | BG | 1 | 1 | UN
B-RA1N01MBN | ADAPTADOR 1/2"NPT-M16X1,5 Lat.Niq. (Ex e IIC-Ex d IIC) | 01F8 | 01 | 13.876 | 8435632706259 | BG | 1 | 1 | UN
B-RA1N01NBN | ADAPTADOR 1/2"NPT-3/8"NPT Lat.Niq. (Ex e IIC-Ex d IIC) | 01F8 | 01 | 14.214 | 8435168857265 | BG | 1
B-RA1N02MBN | ADAPTADOR 1/2"NPT-M12X1,5 Lat.Niq. (Ex e IIC-Ex d IIC) | 01F8 | 01 | 12.522 | 8435168863631 | BG | 1
B-RA10N6MBN | ADAPTADOR 4"NPT-M63X1,5 Lat.Niq. (Ex e IIC-Ex d IIC) | 01F8 | 01 | 370.805 | 8435632710645 | BG | 1 | 1 | UN
B-RA2M01MBN | ADAPTADOR M25X1,5-M16X1,5 LATON NIQ. (Ex e IIC-Ex d IIC) | 01F8 | 01 | 14.665 | 8435168899937 | BG | 1
B-RA2M01MX | ADAPTADOR M25X1,5-M16X1,5 INOXIDABLE (Ex e IIC-Ex d IIC) | 01F8 | 01 | 46.478 | 8435168866847 | BG | 1
B-RA2M1MBN | ADAPTADOR M25X1,5-M20X1,5 Lat.Niq. (Ex e IIC-Ex d IIC) | 01F8 | 01 | 16.245 | 8435168857098 | BG | 1
B-RA2M1MX | ADAPTADOR M25X1,5-M20X1,5 INOXIDABLE (Ex e IIC-Ex d IIC) | 01F8 | 01 | 47.944 | 8435168862580 | BG | 1
B-RA2M1NBN | ADAPTADOR M25X1,5-1/2"NPT Lat.Niq. (Ex e IIC-Ex d IIC) | 01F8 | 01 | 17.937 | 8435168856763 | BG | 1
B-RA2N01MBN | ADAPTADOR 3/4"NPT-M16x1,5 Lat.Niq. (Ex e IIC-Ex d IIC) | 01F8 | 01 | 16.088 | 8435632712717 | BG | 1 | 1 | UN
B-RA2N1MBN | ADAPTADOR 3/4"NPT-M20x1,5 Lat.Niq. (Ex e IIC-Ex d IIC) | 01F8 | 01 | 17.937 | 8435168873357 | BG | 1
B-RA2N1MX | ADAPTADOR 3/4"NPT-M20x1,5 INOXIDABLE (Ex e IIC-Ex d IIC) | 01F8 | 01 | 52.682 | 8435168875375 | BG | 1
B-RA2N1NBN | ADAPTADOR 3/4"NPT-1/2"NPT Lat.Niq. (Ex e IIC-Ex d IIC) | 01F8 | 01 | 18.388 | 8435168857258 | BG | 1
B-RA2N1NX | ADAPTADOR 3/4"NPT-1/2"NPT INOXIDABLE (Ex e IIC-Ex d IIC) | 01F8 | 01 | 54.036 | 8435632704750 | BG | 1
B-RA3M01MBN | ADAPTADOR M32X1,5-M16X1,5 LATON NIQ. (Ex e IIC-Ex d IIC) | 01F8 | 01 | 18.736 | 8435632719754 | BG | 1 | 1 | UN
B-RA3M1MBN | ADAPTADOR M32X1,5-M20X1,5 Lat.Niq. (Ex e IIC-Ex d IIC) | 01F8 | 01 | 19.403 | 8435168860227 | BG | 1
B-RA3M1MX | ADAPTADOR M32X1,5-M20X1,5 INOXIDABLE (Ex e IIC-Ex d IIC) | 01F8 | 01 | 61.481 | 8435168880942 | BG | 1
B-RA3M2MBN | ADAPTADOR M32X1,5-M25X1,5 Lat.Niq. (Ex e IIC-Ex d IIC) | 01F8 | 01 | 21.998 | 8435168857081 | BG | 1
B-RA3M2MX | ADAPTADOR M32X1,5-M25X1,5 INOXIDABLE (Ex e IIC-Ex d IIC) | 01F8 | 01 | 64.301 | 8435632700936 | BG | 1
B-RA3N1MBN | ADAPTADOR 1"NPT-M20X1,5 Lat.Niq. (Ex e IIC-Ex d IIC) | 01F8 | 01 | 21.434 | 8435168850105 | BG | 1
B-RA3N1MX | ADAPTADOR 1"NPT-M20X1,5 INOX. (Ex e IIC-Ex d IIC) | 01F8 | 01 | 67.573 | 8435632705351 | BG | 1
B-RA3N1NBN | ADAPTADOR 1"NPTa 1/2"NPT Lat.Niq. (Ex e IIC-Ex d IIC) | 01F8 | 01 | 21.885 | 8435168862252 | BG | 1
B-RA3N1NX | ADAPTADOR 1"NPTa 1/2"NPT INOX. (Ex e IIC-Ex d IIC) | 01F8 | 01 | 69.265 | 8435632708291 | BG | 1 | 1 | UN
B-RA3N2MBN | ADAPTADOR 1"NPTa M25x1,5 Lat.Niq. (Ex e IIC-Ex d IIC) | 01F8 | 01 | 24.254 | 8435632704989 | BG | 1
B-RA3N2MX | ADAPTADOR 1"NPTa M25x1,5 INOX. (Ex e IIC-Ex d IIC) | 01F8 | 01 | 70.732 | 8435632705375 | BG | 1
B-RA3N2NBN | ADAPTADOR 1"NPTa 3/4"NPT Lat.Niq. (Ex e IIC-Ex d IIC) | 01F8 | 01 | 24.818 | 8435168873418 | BG | 1
B-RA4M1MX | ADAPTADOR M40X1,5-M20X1,5 INOXIDABLE (Ex e IIC-Ex d IIC) | 01F8 | 01 | 91.229 | 8435632718528 | BG | 1 | 1 | UN
B-RA4M2MBN | ADAPTADOR M40X1,5-M25X1,5 Lat.Niq. (Ex e IIC-Ex d IIC) | 01F8 | 01 | 31.925 | 8435168878796 | BG | 1
B-RA4M2MX | ADAPTADOR M40X1,5-M25X1,5 INOXIDABLE (Ex e IIC-Ex d IIC) | 01F8 | 01 | 102.657 | 8435168862597 | BG | 1
B-RA4M3MBN | ADAPTADOR M40X1,5-M32X1,5 Lat.Niq. (Ex e IIC-Ex d IIC) | 01F8 | 01 | 35.648 | 8435168857074 | BG | 1
B-RA4M3MX | ADAPTADOR M40X1,5-M32X1,5 INOXIDABLE (Ex e IIC-Ex d IIC) | 01F8 | 01 | 105.477 | 8435168862573 | BG | 1
B-RA4N2MBN | ADAPTADOR 1 1/4"NPT-M25x1,5 Lat.Niq. (Ex e IIC-Ex d IIC) | 01F8 | 01 | 35.084 | 8435168877027 | BG | 1
B-RA4N3MBN | ADAPTADOR 1 1/4"NPT-M32X1,5 Lat.Niq. (Ex e IIC-Ex d IIC) | 01F8 | 01 | 39.258 | 8435168868797 | BG | 1
B-RA4N3NBN | ADAPTADOR 1 1/4"NPT-1"NPT Lat.Niq. (Ex e IIC-Ex d IIC) | 01F8 | 01 | 40.273 | 8435168875399 | BG | 1
B-RA5M2MBN | ADAPTADOR M50x1,5-M25X1,5 Lat.Niq. (Ex e IIC-Ex d IIC) | 01F8 | 01 | 41.063 | 8435632705559 | BG | 1
B-RA5M3MBN | ADAPTADOR M50x1,5-M32x1,5 Lat.Niq. (Ex e IIC-Ex d IIC) | 01F8 | 01 | 46.478 | 8435168876846 | BG | 1
B-RA5M3MX | ADAPTADOR M50X1,5-M32X1,5 INOXIDABLE (Ex e IIC-Ex d IIC) | 01F8 | 01 | 149.497 | 8435632715909 | BG | 1 | 1 | UN
B-RA5M3NBN | ADAPTADOR M50x1,5-1"NPT Lat.Niq. (Ex e IIC-Ex d IIC) | 01F8 | 01 | 51.216 | 8435632705573 | BG | 1
B-RA5M4MBN | ADAPTADOR M50x1,5-M40x1,5 Lat.Niq. (Ex e IIC-Ex d IIC) | 01F8 | 01 | 50.539 | 8435168876853 | BG | 1
B-RA5M4MX | ADAPTADOR M50X1,5-M40X1,5 INOXIDABLE (Ex e IIC-Ex d IIC) | 01F8 | 01 | 151.165 | 8435168862764 | BG | 1
B-RA5N2MX | ADAPTADOR 1 1/2"NPT-M25X1,5 INOX. (Ex e IIC-Ex d IIC) | 01F8 | 01 | 133.454 | 8435632705368 | BG | 1
B-RA5N2NBN | ADAPTADOR 1 1/2"NPT-3/4"NPT Lat.Niq. (Ex e IIC-Ex d IIC) | 01F8 | 01 | 46.252 | 8435632704279 | BG | 1
B-RA5N3MBN | ADAPTADOR 1 1/2"NPT-M32X1,5 Lat.Niq. (Ex e IIC-Ex d IIC) | 01F8 | 01 | 51.216 | 8435168850112 | BG | 1
B-RA5N3NBN | ADAPTADOR 1 1/2"NPT-1"NPT Lat.Niq. (Ex e IIC-Ex d IIC) | 01F8 | 01 | 52.456 | 8435168850129 | BG | 1
B-RA5N4NBN | ADAPTADOR 1 1/2"NPT-1 1/4"NPT Lat.Niq. (Ex e IIC-Ex d IIC) | 01F8 | 01 | 57.082 | 8435168857050 | BG | 1
B-RA6M4MBN | ADAPTADOR M63x1,5-M40x1,5 Lat.Niq. (Ex e IIC-Ex d IIC) | 01F8 | 01 | 68.475 | 8435168876389 | BG | 1
B-RA6M5MBN | ADAPTADOR M63x1,5-M50x1,5 Lat.Niq. (Ex e IIC-Ex d IIC) | 01F8 | 01 | 74.906 | 8435168880751 | BG | 1
B-RA6N3MBN | ADAPTADOR 2"NPT-M32X1,5 Lat.Niq. (Ex e IIC-Ex d IIC) | 01F8 | 01 | 75.131 | 8435168880515 | BG | 1
B-RA6N4MBN | ADAPTADOR 2"NPT-M40X1,5 Lat.Niq. (Ex e IIC-Ex d IIC) | 01F8 | 01 | 75.244 | 8435168864003 | BG | 1
B-RA6N4NBN | ADAPTADOR 2"NPT-1 1/4"NPT Lat.Niq. (Ex e IIC-Ex d IIC) | 01F8 | 01 | 77.162 | 8435168857043 | BG | 1
B-RA6N5MBN | ADAPTADOR 2"NPT-M50X1,5 Lat.Niq. (Ex e IIC-Ex d IIC) | 01F8 | 01 | 82.351 | 8435168880720 | BG | 1
B-RA6N5NBN | ADAPTADOR 2"NPT-1 1/2"NPT Lat.Niq. (Ex e IIC-Ex d IIC) | 01F8 | 01 | 84.362 | 8435632713103 | BG | 1 | 1 | UN
B-RA7M5MBN | ADAPTADOR M75x1,5-M50x1,5 Lat.Niq. (Ex e IIC-Ex d IIC) | 01F8 | 01 | 99.836 | 8435168887224 | BG | 1
B-RA7M6MBN | ADAPTADOR M75x1,5-M63x1,5 Lat.Niq. (Ex e IIC-Ex d IIC) | 01F8 | 01 | 109.764 | 8435168881130 | BG | 1
B-RA7M6MX | ADAPTADOR M75X1,5-M63X1,5 INOXIDABLE (Ex e IIC-Ex d IIC) | 01F8 | 01 | 341.47 | 8435632718085 | PG | 1 | 1 | UN
B-RA8N6MBN | ADAPTADOR 3"NPT-M63X1,5 Lat.Niq. (Ex e IIC-Ex d IIC) | 01F8 | 01 | 291.147 | 8435632712038 | BG | 1 | 1 | UN
B-RA8N6NBN | ADAPTADOR 3"NPT-2"NPT Lat.Niq. (Ex e IIC-Ex d IIC) | 01F8 | 01 | 298.381 | 8435168857036 | BG | 1
B-RA80M6MBN | ADAPTADOR M80x1,5-M63x1,5 Lat.Niq. (Ex e IIC-Ex d IIC) | 01F8 | 01 | 145.377 | 8435632717842 | BG | 1 | 1 | UN
B-RB01M01MBN | ADAPTADOR M16X1,5-M16X1,5 Lat.Niq. (Ex e IIC-Ex d IIC) | 01F8 | 01 | 15.681 | 8435168877072 | BG | 1
B-RB1M01MBN | ADAPTADOR M16X1,5-M20X1,5 Lat.Niq. (Ex e IIC-Ex d IIC) | 01F8 | 01 | 18.614 | 8435168859955 | BG | 1
B-RB1M01MX | ADAPTADOR M16X1,5-M20x1,5 INOX. (Ex e IIC-Ex d IIC) | 01F8 | 01 | 53.359 | 8435168873906 | BG | 1
B-RB1M1NBN | ADAPTADOR 1/2"NPT-M20X1,5 Lat.Niq. (Ex e IIC-Ex d IIC) | 01F8 | 01 | 17.824 | 8435168860012 | BG | 1
B-RB1M1NX | ADAPTADOR 1/2"NPT-M20X1,5 INOX. (Ex e IIC-Ex d IIC) | 01F8 | 01 | 55.954 | 8435632708970 | BG | 1 | 1 | UN
B-RB1M2NX | ADAPTADOR 3/4"NPT-M20X1,5 INOX. (Ex e IIC-Ex d IIC) | 01F8 | 01 | 61.506 | 8435632713738 | BG | 1 | 1 | UN
B-RB1N01MBN | ADAPTADOR M16X1,5-1/2"NPT Lat.Niq. (Ex e IIC-Ex d IIC) | 01F8 | 01 | 16.357 | 8435632702671 | BG | 1
B-RB1N01NX | ADAPTADOR 3/8"NPT a 1/2"NPT INOX. (Ex e IIC-Ex d IIC) | 01F8 | 01 | 57.646 | 8435168863303 | BG | 1
B-RB1N1MBN | ADAPTADOR M20X1,5-1/2"NPT Lat.Niq. (Ex e IIC-Ex d IIC) | 01F8 | 01 | 17.824 | 8435168850679 | BG | 1
B-RB1N1MX | ADAPTADOR M20X1,5-1/2"NPT INOX. (Ex e IIC-Ex d IIC) | 01F8 | 01 | 55.954 | 8435168848966 | BG | 1
B-RB2M01MBN | ADAPTADOR M16X1,5-M25X1,5 Lat.Niq. (Ex e IIC-Ex d IIC) | 01F8 | 01 | 24.818 | 8435168877546 | BG | 1
B-RB2M01MX | ADAPTADOR M16X1,5-M25x1,5 INOX. (Ex e IIC-Ex d IIC) | 01F8 | 01 | 72.762 | 8435168863785 | BG | 1
B-RB2M1MBN | ADAPTADOR M20x1,5-M25x1,5 Lat.Niq. (Ex e IIC-Ex d IIC) | 01F8 | 01 | 25.833 | 8435168863013 | BG | 1
B-RB2M1MX | ADAPTADOR M20X1,5-M25x1,5 INOX. (Ex e IIC-Ex d IIC) | 01F8 | 01 | 72.762 | 8435168863792 | BG | 1
B-RB2M1NBN | ADAPTADOR 1/2"NPT-M25x1,5 Lat.Niq.(Ex e IIC-Ex d IIC) | 01F8 | 01 | 23.577 | 8435168876457 | BG | 1
B-RB2M2NBN | ADAPTADOR 3/4"NPT-M25x1,5 Lat.Niq.(Ex e IIC-Ex d IIC) | 01F8 | 01 | 24.141 | 8435168855766 | BG | 1
B-RB2N1MBN | ADAPTADOR M20X1,5-3/4"NPT Lat.Niq. (Ex e IIC-Ex d IIC) | 01F8 | 01 | 23.577 | 8435168868841 | BG | 1
B-RB2N1MX | ADAPTADOR M20X1,5-3/4"NPT INOX. (Ex e IIC-Ex d IIC) | 01F8 | 01 | 76.259 | 8435168848973 | BG | 1
B-RB2N1NBN | ADAPTADOR 1/2"NPT a 3/4"NPT Lat.Niq. (Ex e IIC-Ex d IIC) | 01F8 | 01 | 24.254 | 8435168863006 | BG | 1
B-RB2N1NX | ADAPTADOR 1/2"NPT a 3/4"NPT INOX. (Ex e IIC-Ex d IIC) | 01F8 | 01 | 78.515 | 8435632706013 | BG | 1 | 1 | UN
B-RB2N2MBN | ADAPTADOR M25X1,5-3/4"NPT Lat.Niq. (Ex e IIC-Ex d IIC) | 01F8 | 01 | 24.141 | 8435168849048 | BG | 1
B-RB2N2MX | ADAPTADOR M25X1,5-3/4"NPT INOX. (Ex e IIC-Ex d IIC) | 01F8 | 01 | 76.259 | 8435632710591 | BG | 1 | 1 | UN
B-RB3M1MBN | ADAPTADOR M20x1,5-M32x1,5 Lat.Niq. (Ex e IIC-Ex d IIC) | 01F8 | 01 | 33.504 | 8435168860128 | BG | 1
B-RB3M2MBN | ADAPTADOR M25x1,5-M32x1,5 Lat.Niq. (Ex e IIC-Ex d IIC) | 01F8 | 01 | 35.084 | 8435632706426 | BG | 1 | 1 | UN
B-RB3M2MX | ADAPTADOR M25x1,5-M32X1,5 INOX. (Ex e IIC-Ex d IIC) | 01F8 | 01 | 99.385 | 8435168876518 | BG | 1
B-RB3M2NBN | ADAPTADOR 3/4"NPT-M32X1,5 Lat.Niq. (Ex e IIC-Ex d IIC) | 01F8 | 01 | 32.038 | 8435168868889 | BG | 1
B-RB3M3NBN | ADAPTADOR 1"NPT-M32x1,5 Lat.Niq. (Ex e IIC-Ex d IIC) | 01F8 | 01 | 32.94 | 8435168850662 | BG | 1
B-RB3N2MBN | ADAPTADOR M25X1,5 - 1"NPT Lat.Niq. (Ex e IIC-Ex d IIC) | 01F8 | 01 | 32.038 | 8435632708819 | BG | 1 | 1 | UN
B-RB3N2MX | ADAPTADOR M25X1,5-1"NPT INOX. (Ex e IIC-Ex d IIC) | 01F8 | 01 | 104.236 | 8435168886104 | BG | 1
B-RB3N2NBN | ADAPTADOR 3/4"NPT a 1"NPT Lat.Niq. (Ex e IIC-Ex d IIC) | 01F8 | 01 | 32.94 | 8435168851300 | BG | 1
B-RB3N2NX | ADAPTADOR 3/4"NPT a 1"NPT INOX. (Ex e IIC-Ex d IIC) | 01F8 | 01 | 107.316 | 8435632711949 | BG | 1 | 1 | UN
B-RB3N3MBN | ADAPTADOR M32X1,5 - 1"NPT Lat.Niq. (Ex e IIC-Ex d IIC) | 01F8 | 01 | 32.94 | 8435632707102 | BG | 1 | 1 | UN
B-RB3N3MX | ADAPTADOR M32X1,5-1"NPT INOX. (Ex e IIC-Ex d IIC) | 01F8 | 01 | 104.236 | 8435632710584 | BG | 1 | 1 | UN
B-RB4M3MBN | ADAPTADOR M32x1,5-M40x1,5 Lat.Niq. (Ex e IIC-Ex d IIC) | 01F8 | 01 | 53.923 | 8435168863778 | BG | 1
B-RB4M3MX | ADAPTADOR M32X1,5-M40x1,5 INOX. (Ex e IIC-Ex d IIC) | 01F8 | 01 | 154.211 | 8435168862788 | BG | 1
B-RB4N4MBN | ADAPTADOR M40X1,5 - 1 1/4"NPT Lat.Niq. (Ex e IIC-Ex d IIC) | 01F8 | 01 | 54.487 | 8435168877515 | BG | 1
B-RB5M4MBN | ADAPTADOR M40x1,5-M50x1,5 Lat.Niq. (Ex e IIC-Ex d IIC) | 01F8 | 01 | 77.951 | 8435632700264 | BG | 1
B-RB5M4MX | ADAPTADOR M40x1,5-M50x1,5 Inox. (Ex e IIC-Ex d IIC) | 01F8 | 01 | 236.017 | 8435632716845 | BG | 1 | 1 | UN
B-RB5M5NBN | ADAPTADOR 1 1/2"NPT-M50x1,5 Lat.Niq. (Ex e IIC-Ex d IIC) | 01F8 | 01 | 78.177 | 8435168875351 | BG | 1
B-RB5N4MBN | ADAPTADOR M40X1,5 - 1 1/2"NPT Lat.Niq. (Ex e IIC-Ex d IIC) | 01F8 | 01 | 71.86 | 8435168869091 | BG | 1
B-RB5N4NX | ADAPTADOR 1 1/4"NPT- 1 1/2"NPT-INOX. (Ex e IIC-Ex d IIC) | 01F8 | 01 | 257.657 | 8435168863112 | BG | 1
B-RB6M5MBN | ADAPTADOR-M50x1,5 M63x1,5 Lat.Niq. (Ex e IIC-Ex d IIC) | 01F8 | 01 | 117.096 | 8435168897650 | BG | 1
B-RB6M6NBN | ADAPTADOR 2"NPT-M63x1,5 Lat.Niq. (Ex e IIC-Ex d IIC) | 01F8 | 01 | 113.712 | 8435168876693 | BG | 1
B-RB7M6MBN | ADAPTADOR-M63x1,5 M75x1,5 Lat.Niq. (Ex e IIC-Ex d IIC) | 01F8 | 01 | 158.718 | 8435632718108 | BG | 1 | 1 | UN
B-RB7M6MX | ADAPTADOR M63x1,5-M75X1,5 INOX. (Ex e IIC-Ex d IIC) | 01F8 | 01 | 485.277 | 8435632718092 | BG | 1 | 1 | UN
B-RM01M01MBN | ADAPTADOR M16X1,5-M16X1,5 Lat.Niq. (Ex e IIC-Ex d IIC) | 01F8 | 01 | 14.44 | 8435168883981 | BG | 1
B-RM01M01MX | ADAPTADOR M16X1,5-M16X1,5 INOX. (Ex e IIC-Ex d IIC) | 01F8 | 01 | 45.462 | 8435168877553 | BG | 1
B-RM1M01MBN | ADAPTADOR M20X1,5-M16X1,5 Lat.Niq. (Ex e IIC-Ex d IIC) | 01F8 | 01 | 20.011 | 8435632715336 | BG | 1 | 1 | UN
B-RM1M1MBN | ADAPTADOR M20X1,5-M20X1,5 Lat.Niq. (Ex e IIC-Ex d IIC) | 01F8 | 01 | 18.614 | 8435168883998 | BG | 1
B-RM1N01MBN | ADAPTADOR M16X1,5- 1/2"NPT Lat.Niq. (Ex e IIC-Ex d IIC) | 01F8 | 01 | 20.992 | 8435632714803 | BG | 1 | 1 | UN
B-RM2M2MBN | ADAPTADOR M25X1,5-M25X1,5 Lat.Niq. (Ex e IIC-Ex d IIC) | 01F8 | 01 | 26.172 | 8435168899418 | BG | 1
B-RM2N2MX | ADAPTADOR 3/4"NPT-M25X1,5 INOX. (Ex e IIC-Ex d IIC) | 01F8 | 01 | 89.12 | 8435632701285 | BG | 1
B-RM2N2NBN | ADAPTADOR 3/4"NPT-3/4"NPT Lat.Niq. (Ex e IIC-Ex d IIC) | 01F8 | 01 | 26.961 | 8435632704286 | BG | 1
B-RM3M3MBN | ADAPTADOR M32X1,5-M32X1,5 Lat.Niq. (Ex e IIC-Ex d IIC) | 01F8 | 01 | 25.269 | 8435168898473 | BG | 1
B-RM3N3NBN | ADAPTADOR 1"NPT-1"NPT Lat.Niq. (Ex e IIC-Ex d IIC) | 01F8 | 01 | 28.09 | 8435168875313 | BG | 1
B-RM5M5MBN | ADAPTADOR M50X1,5-M50X1,5 Lat.Niq. (Ex e IIC-Ex d IIC) | 01F8 | 01 | 43.064 | 8435632716067 | BG | 1 | 1 | UN
B-RM5N5MBN | ADAPTADOR M50X1,5-1 1/2"NPT Lat.Niq. (Ex e IIC-Ex d IIC) | 01F8 | 01 | 50.877 | 8435168863099 | BG | 1
B-RM6N6NBN | ADAPTADOR 2"NPT-2"NPT Lat.Niq. (Ex e IIC-Ex d IIC) | 01F8 | 01 | 109.764 | 8435168863754 | BG | 1
B-RN1M1MBN | ADAPTADOR M20x1,5-M20x1,5 Lat.Niq. (Ex e IIC-Ex d IIC) | 01F8 | 01 | 22.9 | 8435168886852 | BG | 1
B-RN1N1MBN | ADAPTADOR 1/2"NPT-M20x1,5 Lat.Niq. (Ex e IIC-Ex d IIC) | 01F8 | 01 | 26.397 | 8435168881611 | BG | 1
B-RN1N1NX | ADAPTADOR 1/2"NPT-1/2"NPT INOX. (Ex e IIC-Ex d IIC) | 01F8 | 01 | 82.915 | 8435632701032 | BG | 1
B-RN1N2NX | ADAPTADOR 1/2"NPT-3/4"NPT INOX. (Ex e IIC-Ex d IIC) | 01F8 | 01 | 129.844 | 8435632704767 | BG | 1
B-RN2M2MBN | ADAPTADOR M25x1,5-M25x1,5 Lat.Niq. (Ex e IIC-Ex d IIC) | 01F8 | 01 | 32.602 | 8435632705955 | BG | 1 | 1 | UN
B-RN2N2MBN | ADAPTADOR 3/4"NPT-M25x1,5 Lat.Niq. (Ex e IIC-Ex d IIC) | 01F8 | 01 | 39.822 | 8435632707089 | BG | 1 | 1 | UN
B-RN2N2NBN | ADAPTADOR 3/4"NPT-3/4"NPT Lat.Niq. (Ex e IIC-Ex d IIC) | 01F8 | 01 | 38.017 | 8435632704309 | BG | 1
B-RN2N3NBN | ADAPTADOR 3/4"NPT-1"NPT Lat.Niq. (Ex e IIC-Ex d IIC) | 01F8 | 01 | 48.959 | 8435168873425 | BG | 1
B-RN3N1MBN | ADAPTADOR 1"NPT-M20x1,5 Lat.Niq. (Ex e IIC-Ex d IIC) | 01F8 | 01 | 54.345 | 8435632717828 | PG | 1 | 1 | UN
B-RN3N2NBN | ADAPTADOR 1"NPT-3/4"NPT Lat.Niq. (Ex e IIC-Ex d IIC) | 01F8 | 01 | 48.959 | 8435632716500 | BG | 1 | 1 | UN
B-RN3N3MBN | ADAPTADOR 1"NPT-M32x1,5 Lat.Niq. (Ex e IIC-Ex d IIC) | 01F8 | 01 | 45.688 | 8435632707096 | BG | 1 | 1 | UN
B-RN5M5MBN | ADAPTADOR M50x1,5-M50x1,5 Lat.Niq. (Ex e IIC-Ex d IIC) | 01F8 | 01 | 68.863 | 8435632716050 | BG | 1 | 1 | UN
B-RN5N5NBN | ADAPTADOR 1 1/2"NPT-1 1/2"NPT Lat.Niq. (Ex e IIC-Ex d IIC) | 01F8 | 01 | 78.741 | 8435632704293 | BG | 1
BS01MBN | PRENSA"VELA"M16x1,5 Laton Niq.(Ex e II/Ex td-Ex d IIC) | 01F8 | 01 | 36.602 | 8435632716784 | BG | 1 | 1 | UN
BS01MX | PRENSA"VELA"M16x1,5 INOX.(Ex e II/Ex td-Ex d IIC) | 01F8 | 01 | 128.14 | 8435632701254 | BG | 1
BS1MBN | PRENSA"VELA"M20x1,5 Laton Niq.(Ex e II/Ex td-Ex d IIC) | 01F8 | 01 | 37.842 | 8435168860333 | BG | 1
BS1MX | PRENSA"VELA"M20x1,5 INOX.(Ex e II/Ex td-Ex d IIC) | 01F8 | 01 | 132.449 | 8435632701261 | BG | 1
BS1NBN | PRENSA"VELA" 1/2"NPT Laton Niq.(Ex e II/Ex td-Ex d IIC) | 01F8 | 01 | 41.627 | 8435632706235 | BG | 1 | 1 | UN
BS2MBN | PRENSA"VELA"M25x1,5 Laton Niq.(Ex e II/Ex td-Ex d IIC) | 01F8 | 01 | 60.474 | 8435168882038 | BG | 1
BS2MX | PRENSA"VELA"M25x1,5 INOX.(Ex e II/Ex td-Ex d IIC) | 01F8 | 01 | 152.406 | 8435632701278 | BG | 1
BS2NBN | PRENSA"VELA"3/4" NPT Laton Niq.(Ex e II/Ex td-Ex d IIC) | 01F8 | 01 | 47.899 | 8435632708277 | BG | 1 | 1 | UN
BS3MBN | PRENSA"VELA"M32x1,5 Laton Niq.(Ex e II/Ex td-Ex d IIC) | 01F8 | 01 | 79.846 | 8435168873852 | BG | 1
BS4MBN | PRENSA"VELA"M40x1,5 Laton Niq.(Ex e II/Ex td-Ex d IIC) | 01F8 | 01 | 110.751 | 8435632711352 | BG | 1 | 1 | UN
BS7MBN | PRENSA"VELA"M75x1,5 Laton Niq.(Ex e II/Ex td-Ex d IIC) | 01F8 | 01 | 367.315 | 8435632700011 | BG | 1
B-TS01MBN | TAPON ROSCADO M16X1,5 Lat.Niq. (Ex II 2GD Td A21)) | 01F8 | 01 | 11.281 | 8435168875276 | BG | 1
B-TS01MX | TAPON ROSCADO M16 INOX. (Ex II 2GD Td A21)) | 01F8 | 01 | 34.858 | 8435168876549 | BG | 1
B-TS1CBN | TAPON ROSCADO 1/2" GAS LATON NIQ. (Ex II 2GD Td A21)) | 01F8 | 01 | 15.342 | 8435168898305 | BG | 1
B-TS1CX | TAPON ROSCADO 1/2" INOX. (Ex II 2GD Td A21)) | 01F8 | 01 | 69.491 | 8435168875405 | BG | 1
B-TS1MBN | TAPON ROSCADO M20X1,5 Lat.Niq. (Ex II 2GD Td A21)) | 01F8 | 01 | 13.876 | 8435168875245 | BG | 1
B-TS1MX | TAPON ROSCADO M20 INOX. (Ex II 2GD Td A21)) | 01F8 | 01 | 42.078 | 8435168876556 | BG | 1
B-TS1NBN | TAPON ROSCADO 1/2" NPT Laton Niq. (Ex II 2GD Td A21)) | 01F8 | 01 | 21.095 | 8435632704484 | BG | 1
B-TS1NX | TAPON ROSCADO 1/2" NPT INOX. (Ex II 2GD Td A21)) | 01F8 | 01 | 63.399 | 8435168875382 | BG | 1
B-TS2MBN | TAPON ROSCADO M25X1,5 Lat.Niq. (Ex II 2GD Td A21)) | 01F8 | 01 | 18.275 | 8435168860326 | BG | 1
B-TS2MX | TAPON ROSCADO M25 INOX. (Ex II 2GD Td A21)) | 01F8 | 01 | 52.682 | 8435168876563 | BG | 1
B-TS2NBN | TAPON ROSCADO 3/4" NPT Laton Niq. (Ex II 2GD Td A21)) | 01F8 | 01 | 27.761 | 8435632712182 | BG | 1 | 1 | UN
B-TS3MBN | TAPON ROSCADO M32x1,5 Lat.Niq. (Ex II 2GD Td A21)) | 01F8 | 01 | 26.172 | 8435168875252 | BG | 1
B-TS3MX | TAPON ROSCADO M32 INOX. (Ex II 2GD Td A21)) | 01F8 | 01 | 72.537 | 8435168876570 | BG | 1
B-TS4MBN | TAPON ROSCADO M40x1,5 Lat.Niq. (Ex II 2GD Td A21)) | 01F8 | 01 | 36.663 | 8435168897483 | BG | 1
B-TS4MX | TAPON ROSCADO M40 INOX. (Ex II 2GD Td A21)) | 01F8 | 01 | 104.462 | 8435168897674 | BG | 1
B-TS4PBN | TAPON ROSCADO PG.13,5 Lat.Niq. (Ex II 2GD Td A21)) | 01F8 | 01 | 14.552 | 8435168861712 | BG | 1
B-TS5MBN | TAPON ROSCADO M50x1,5 Lat.Niq. (Ex II 2GD Td A21)) | 01F8 | 01 | 53.585 | 8435632706464 | BG | 1 | 1 | UN
B-TS5PBN | TAPON ROSCADO PG.16 Lat.Niq. (Ex II 2GD Td A21)) | 01F8 | 01 | 15.793 | 8435168861729 | BG | 1
B-TS6MBN | TAPON ROSCADO M63 LATON NIQ. (Ex II 2GD Td A21)) | 01F8 | 01 | 84.607 | 8435632710522 | BG | 1 | 1 | UN
B-TS6MX | TAPON ROSCADO M63 INOX. (Ex II 2GD Td A21)) | 01F8 | 01 | 231.711 | 8435632708543 | BG | 1 | 1 | UN
B-TS7MBN | TAPON ROSCADO M75x1,5 Lat.Niq. (Ex II 2GD Td A21)) | 01F8 | 01 | 133.228 | 8435168886210 | BG | 1
BU01MBN | PRENSA"OCTANS"M16x1,5"LAT.NIQ.(4-12)(Ex e II/Ex td-Ex d IIC) | 01F8 | 01 | 11.14 | 8435632710386 | BG | 1 | 1 | UN
BU01NX | PRENSA"OCTANS"NPT3/8" INOX.(Ex e II/Ex td-Ex d IIC) | 01F8 | 01 | 41.034 | 8435632700288 | BG | 1
BU1MBN | PRENSA"OCTANS"M20x1,5"LAT.NIQ.(4-12)(Ex e II/Ex td-Ex d IIC) | 01F8 | 01 | 11.14 | 8435168877539 | BG | 1
BU1MX | PRENSA"OCTANS"M20x1,5" INOX.(4-12)(Ex e II/Ex td-Ex d IIC) | 01F8 | 01 | 37.157 | 8435632701421 | BG | 1
BU1NBN | PRENSA"OCTANS" 1/2"NPT-LAT.NIQ.(Ex e II/Ex td-Ex d IIC) | 01F8 | 01 | 12.48 | 8435168883738 | BG | 1
BU1NX | PRENSA"OCTANS"NPT1/2" INOX.(Ex e II/Ex td-Ex d IIC) | 01F8 | 01 | 41.034 | 8435168858972 | BG | 1
BU12MBN | PRENSA"OCTANS"M20x1,5"LAT.NIQ(10-16)(Ex e II/Ex td-Ex d IIC) | 01F8 | 01 | 15.3 | 8435168887460 | BG | 1
BU12MX | PRENSA"OCTANS"M20x1,5"INOX(10-16)(Ex e II/Ex td-Ex d IIC) | 01F8 | 01 | 50.976 | 8435632711291 | BG | 1 | 1 | UN
BU12NBN | PRENSA"OCTANS"1/2"NPT"LAT.NIQ(10-16)(Ex e II/Ex td-Ex d IIC) | 01F8 | 01 | 17.062 | 8435168891481 | BG | 1
BU2MBN | PRENSA"OCTANS"M25x1,5"LAT.NIQ.(10-18)(Exe II/Ex td-Ex d IIC) | 01F8 | 01 | 16.146 | 8435632708871 | BG | 1 | 1 | UN
BU2MX | PRENSA"OCTANS"M25x1,5" INOX.(10-18)(Ex e II/Ex td-Ex d IIC) | 01F8 | 01 | 53.891 | 8435632713721 | BG | 1 | 1 | UN
BU2NBN | PRENSA"OCTANS" 3/4"NPT-LAT.NIQ.(Ex e II/Ex td-Ex d IIC) | 01F8 | 01 | 18.05 | 8435632705962 | BG | 1 | 1 | UN
BU2NX | PRENSA"OCTANS"NPT3/4" INOX.(Ex e II/Ex td-Ex d IIC) | 01F8 | 01 | 59.578 | 8435168875030 | BG | 1
BU23MBN | PRENSA"OCTANS"M25x1,5"LAT.NIQ.(14-20)(Exe II/Ex td-Ex d IIC) | 01F8 | 01 | 22.133 | 8435632712175 | BG | 1 | 1 | UN
BU3MBN | PRENSA"OCTANS"M32x1,5"LAT.NIQ(14-24)(Ex e II/Ex td-Ex d IIC) | 01F8 | 01 | 22.421 | 8435632710393 | BG | 1 | 1 | UN
BU3MX | PRENSA"OCTANS"M32x1,5" INOX.(14-24)(Ex e II/Ex td-Ex d IIC) | 01F8 | 01 | 74.675 | 8435632713837 | BG | 1 | 1 | UN
BU3NBN | PRENSA"OCTANS" 1"NPT-LAT.NIQ.(Ex e II/Ex td-Ex d IIC) | 01F8 | 01 | 25.03 | 8435632705894 | BG | 1 | 1 | UN
BU3NX | PRENSA"OCTANS"NPT1" INOX.(Ex e II/Ex td-Ex d IIC) | 01F8 | 01 | 82.633 | 8435168899449 | BG | 1
BU4MBN | PRENSA"OCTANS"M40x1,5"LAT.NIQ.(22-32)(Exe II/Ex td-Ex d IIC) | 01F8 | 01 | 32.785 | 8435168891467 | BG | 1
BU4MX | PRENSA"OCTANS"M40x1,5" INOX.(22-32)(Ex e II/Ex td-Ex d IIC) | 01F8 | 01 | 109.376 | 8435632715459 | BG | 1 | 1 | UN
BU4NBN | PRENSA"OCTANS"1 1/4"NPT-LAT.NIQ.(Ex e II/Ex td-Ex d IIC) | 01F8 | 01 | 36.663 | 8435632713110 | BG | 1 | 1 | UN
BU5MBN | PRENSA"OCTANS"M50x1,5"LAT.NIQ.(26-35)(Exe II/Ex td-Ex d IIC) | 01F8 | 01 | 42.515 | 8435168891474 | BG | 1
BU5NBN | PRENSA"OCTANS"1 1/2"NPT-LAT.NIQ.(Ex e II/Ex td-Ex d IIC) | 01F8 | 01 | 47.521 | 8435168869596 | BG | 1
BU56MBN | PRENSA"OCTANS"M50x1,5"LAT.NIQ.(Ex e II/Ex td-Ex d IIC) | 01F8 | 01 | 89.261 | 8435168860593 | BG | 1
BU67MBN | PRENSA"OCTANS"M63x1,5"LAT.NIQ.(Ex e II/Ex td-Ex d IIC) | 01F8 | 01 | 101.106 | 8435632704910 | BG | 1
BU7NBN | PRENSA"OCTANS" 2 1/2"NPT-LAT.NIQ.(Ex e II/Ex td-Ex d IIC) | 01F8 | 01 | 120.777 | 8435632700776 | BG | 1
BU78MBN | PRENSA"OCTANS"M75x1,5"LAT.NIQ. 60-69(Ex e II/Ex td-Ex d IIC) | 01F8 | 01 | 191.102 | 8435632714919 | BG | 1 | 1 | UN
BU8MBN | PRENSA"OCTANS" M90x1,5-LAT.NIQ.(Ex e II/Ex td-Ex d IIC) | 01F8 | 01 | 195.019 | 8435632703999 | BG | 1
KBAU01MX | PRENSA"ORION"UNI M16 (8,5-16) INOX.(Ex e IIC-Ex d IIC)ARMADO | 01F8 | 01 | 88.335 | 8435632718146 | BG | 1 | 1 | UN
KBAU1LMX | PRENSA"ORION"UNI M20 (12-20) INOX.(Ex e IIC-Ex d IIC)ARMADO | 01F8 | 01 | 96.967 | 8435632718153 | BG | 1 | 1 | UN
KBAU1MX | PRENSA"ORION"UNI M20 (8,5-16) INOX.(Ex e IIC-Ex d IIC)ARMADO | 01F8 | 01 | 88.237 | 8435632718160 | BG | 1 | 1 | UN
KBAU2LMX | PRENSA"ORION"UNI M25 (16-26) INOX.(Ex e IIC-Ex d IIC)ARMADO | 01F8 | 01 | 152.244 | 8435632718177 | BG | 1 | 1 | UN
KBAU3MX | PRENSA"ORION"UNI M32 (20-33) INOX.(Ex e IIC-Ex d IIC)ARMADO | 01F8 | 01 | 221.597 | 8435632718184 | BG | 1 | 1 | UN
KBA01MBN | PRENSA"ORION" M16 (8,5-16) Lat.Niq.(Ex e IIC-Ex d IIC)ARMADO | 01F8 | 01 | 29.382 | 8435168873647 | BG | 1
KBA01SMBN | PRENSA"ORION" M16 (6-12) Lat.Niq.(Ex e IIC-Ex d IIC)ARMADO | 01F8 | 01 | 23.69 | 8435632712090 | BG | 1 | 1 | UN
KBA1LMBN | PRENSA"ORION" M20 (12-20) Lat.Niq.(Ex e IIC-Ex d IIC)ARMADO | 01F8 | 01 | 32.255 | 8435168896905 | BG | 1
KBA1LNBN | PRENSA"ORION"NPT1/2" 12-20 Lat.Niq(Ex e IIC-Ex d IIC)ARMADO | 01F8 | 01 | 35.167 | 8435632717835 | BG | 1 | 1 | UN
KBA1LNX | PRENSA"ORION"NPT1/2" (12-20) INOX.(Ex e IIC-Ex d IIC)ARMADO | 01F8 | 01 | 131.841 | 8435632705382 | BG | 1
KBA1MBN | PRENSA"ORION" M20 (8,5-16) Lat.Niq.(Ex e IIC-Ex d IIC)ARMADO | 01F8 | 01 | 29.343 | 8435168882120 | BG | 1 | 1 | UN
KBA1MX | PRENSA"ORION" M20 (8,5-16) INOX.(Ex e IIC-Ex d IIC)ARMADO | 01F8 | 01 | 110.014 | 8435632712892 | BG | 1 | 1 | UN
KBA1NBN | PRENSA"ORION"NPT1/2" 8,5-16 Lat.Niq(Ex e IIC-Ex d IIC)ARMADO | 01F8 | 01 | 31.984 | 8435168896899 | BG | 1
KBA1NXC | PRENSA"ORION"NPT1/2" (8,5-16) INOX.(Ex e IIC-Ex d IIC)ARMADO | 01F8 | 01 | 119.917 | 8435168891801 | BG | 1
KBA1SMBN | PRENSA"ORION" M20 (6-12) Lat.Niq.(Ex e IIC-Ex d IIC)ARMADO | 01F8 | 01 | 24.426 | 8435168899067 | BG | 1
KBA1SNX | PRENSA"ORION"NPT1/2" (6-12) INOX.(Ex e IIC-Ex d IIC)ARMADO | 01F8 | 01 | 99.84 | 8435168861866 | BG | 1
KBA2LMBN | PRENSA"ORION" M25 (16-26) Lat.Niq.(Ex e IIC-Ex d IIC)ARMADO | 01F8 | 01 | 50.643 | 8435168899074 | BG | 1
KBA2LNBN | PRENSA"ORION"NPT3/4" 16-26 Lat.Niq(Ex e IIC-Ex d IIC)ARMADO | 01F8 | 01 | 55.201 | 8435632706372 | BG | 1 | 1 | UN
KBA2MBN | PRENSA"ORION" M25 (12-21) Lat.Niq.(Ex e IIC-Ex d IIC)ARMADO | 01F8 | 01 | 39.119 | 8435168896912 | BG | 1
KBA2MX | PRENSA"ORION" M25 (12-21) INOX.(Ex e IIC-Ex d IIC)ARMADO | 01F8 | 01 | 146.701 | 8435632712908 | BG | 1 | 1 | UN
KBA2NBN | PRENSA"ORION"NPT3/4" 12-21 Lat.Niq(Ex e IIC-Ex d IIC)ARMADO | 01F8 | 01 | 42.64 | 8435632706365 | BG | 1 | 1 | UN
KBA2SMBN | PRENSA"ORION" M25 (8,5-16) Lat.Niq.(Ex e IIC-Ex d IIC)ARMADO | 01F8 | 01 | 31.219 | 8435168898442 | BG | 1
KBA2SNBN | PRENSA"ORION"NPT3/4" 8,5-16 Lat.Niq(Ex e IIC-Ex d IIC)ARMADO | 01F8 | 01 | 34.029 | 8435632706389 | BG | 1 | 1 | UN
KBA3MBN | PRENSA"ORION" M32 (20-33) Lat.Niq.(Ex e IIC-Ex d IIC ARMADO | 01F8 | 01 | 73.738 | 8435632701780 | BG | 1
KBA3MX | PRENSA"ORION" M32 (20-33) INOX.(Ex e IIC-Ex d IIC)ARMADO | 01F8 | 01 | 276.53 | 8435632712915 | BG | 1 | 1 | UN
KBA3NBN | PRENSA"ORION"NPT 1" 20-33 Lat.Niq(Ex e IIC-Ex d IIC)ARMADO | 01F8 | 01 | 88.411 | 8435632706402 | BG | 1 | 1 | UN
KBA3SMBN | PRENSA"ORION" M32 (16-26) Lat.Niq.(Ex e IIC-Ex d IIC ARMADO | 01F8 | 01 | 53.609 | 8435632713813 | BG | 1 | 1 | UN
KBA3SNBN | PRENSA"ORION"NPT 1" 16-26 Lat.Niq(Ex e IIC-Ex d IIC)ARMADO | 01F8 | 01 | 64.259 | 8435632706396 | BG | 1 | 1 | UN
KBA4MBN | PRENSA"ORION" M40 (29-41) Lat.Niq.(Ex e IIC-Ex d IIC ARMADO | 01F8 | 01 | 111.728 | 8435632701087 | BG | 1
KBA4SMBN | PRENSA"ORION" M40 (20-33) Lat.Niq.(Ex e IIC-Ex d IIC ARMADO | 01F8 | 01 | 78.208 | 8435632707942 | BG | 1 | 1 | UN
KBA5MBN | PRENSA"ORION" M50 (36-52) Lat.Niq.(Ex e IIC-Ex d IIC ARMADO | 01F8 | 01 | 153.855 | 8435168887217 | BG | 1
KBA5SMBN | PRENSA"ORION" M50 (33-48) Lat.Niq.(Ex e IIC-Ex d IIC)ARMADO | 01F8 | 01 | 137.137 | 8435168896936 | BG | 1
KBA6MBN | PRENSA"ORION" M63 (47-60) Lat.Niq.(Ex e IIC-Ex d IIC)ARMADO | 01F8 | 01 | 242.688 | 8435632713806 | BG | 1 | 1 | UN
KBA6SMBN | PRENSA"ORION" M63 (43-57) Lat.Niq.(Ex e IIC-Ex d IIC)ARMADO | 01F8 | 01 | 211.044 | 8435168896929 | BG | 1
KBA7MBN | PRENSA"ORION" M75 (54-70) Lat.Niq.(Ex e IIC-Ex d IIC)ARMADO | 01F8 | 01 | 439.957 | 8435632711277 | BG | 1 | 1 | UN
KBA7MX | PRENSA"ORION" M75 (54-70) INOX.(Ex e IIC-Ex d IIC)ARMADO | 01F8 | 01 | 1649.864 | 8435632716166 | BG | 1 | 1 | UN
MBBVP-01 | TAPON DE VENTILACION "HYDRA" M12x1,5 -INOX-Lrosca 6mm | 01F8 | 01 | 17.133 | 8435168880997 | BG | 1
MBBVP-01L | TAPON DE VENTILACION "HYDRA" M12x1,5 -INOX-Lrosca 10mm | 01F8 | 01 | 18.12 | 8435168880980 | BG | 1
TP-X01 | TAPON CIEGO HEXAGONAL ATEX M-16 C/JUNTA (Ex-e II, Ex-i ,PA6) | 01F8 | 01 | 1.451 | 8435168887743 | BG | 100
TP-X02 | TAPON CIEGO HEXAGONAL ATEX M-12 C/JUNTA (Ex-e II, Ex-i ,PA6) | 01F8 | 01 | 1.296 | 8435168887736 | BG | 100
TP-X1 | TAPON CIEGO HEXAGONAL ATEX M-20 C/JUNTA (Ex-e II, Ex-i ,PA6) | 01F8 | 01 | 2.513 | 8435168887637 | BG | 100
TP-X2 | TAPON CIEGO HEXAGONAL ATEX M-25 C/JUNTA (Ex-e II, Ex-i ,PA6) | 01F8 | 01 | 2.835 | 8435168887750 | BG | 50
TP-X3 | TAPON CIEGO HEXAGONAL ATEX M-32 C/JUNTA (Ex-e II, Ex-i ,PA6) | 01F8 | 01 | 2.912 | 8435168887644 | BG | 50
TP-X4 | TAPON CIEGO HEXAGONAL ATEX M-40 C/JUNTA (Ex-e II, Ex-i ,PA6) | 01F8 | 01 | 3.389 | 8435168887651 | BG | 50
TP-X5 | TAPON CIEGO HEXAGONAL ATEX M-50 C/JUNTA (Ex-e II, Ex-i ,PA6) | 01F8 | 01 | 4.274 | 8435168887767 | BG | 10
TP-X6 | TAPON CIEGO HEXAGONAL ATEX M-63 C/JUNTA (Ex-e II, Ex-i ,PA6) | 01F8 | 01 | 5.016 | 8435168887774 | BG | 1
2061.999.010 | FUNDA"GG-TEMP" 10x14mm F.VIDRIO+SILICONA - ROJO | 05A7 | 05 | 10.454 | 8435632714728 | RO | 100 | 1 | UN
2061.999.016 | FUNDA"GG-TEMP" 16x20mm F.VIDRIO+SILICONA - ROJO | 05A7 | 05 | 15.675 | 8435632714735 | RO | 100 | 1 | UN
2061.999.022 | FUNDA"GG-TEMP" 22x26mm F.VIDRIO+SILICONA - ROJO | 05A7 | 05 | 24.235 | 8435632714742 | RO | 50 | 1 | UN
2061.999.025 | FUNDA"GG-TEMP" 25x29mm F.VIDRIO+SILICONA - ROJO | 05A7 | 05 | 27.434 | 8435632714759 | RO | 50 | 1 | UN
2061.999.032 | FUNDA"GG-TEMP" 32x36mm F.VIDRIO+SILICONA - ROJO | 05A7 | 05 | 33.968 | 8435632714766 | RO | 50 | 1 | UN
2061.999.035 | FUNDA"GG-TEMP" 35x41mm F.VIDRIO+SILICONA - ROJO | 05A7 | 05 | 40.502 | 8435632714773 | RO | 50 | 1 | UN
0239.932.005 | FUNDA TRENZ. AUTOCIERRE POLIESTER V2 NEGRO DIAM MAX 6mm | 05A5 | 05 | 1.558 | 8435632714513 | RO | 100 | 1 | UN
0239.932.008 | FUNDA TRENZ. AUTOCIERRE POLIESTER V2 NEGRO DIAM MAX 9mm | 05A5 | 05 | 1.829 | 8435632714520 | RO | 100 | 1 | UN
0239.932.010 | FUNDA TRENZ. AUTOCIERRE POLIESTER V2 NEGRO DIAM MAX 11mm | 05A5 | 05 | 1.949 | 8435632714537 | RO | 100 | 1 | UN
0239.932.013 | FUNDA TRENZ. AUTOCIERRE POLIESTER V2 NEGRO DIAM MAX 14mm | 05A5 | 05 | 2.563 | 8435632714544 | RO | 50 | 1 | UN
0239.932.016 | FUNDA TRENZ. AUTOCIERRE POLIESTER V2 NEGRO DIAM MAX 17mm | 05A5 | 05 | 2.963 | 8435632714551 | RO | 50 | 1 | UN
0239.932.019 | FUNDA TRENZ. AUTOCIERRE POLIESTER V2 NEGRO DIAM MAX 20mm | 05A5 | 05 | 3.602 | 8435632714568 | RO | 25 | 1 | UN
0239.932.025 | FUNDA TRENZ. AUTOCIERRE POLIESTER V2 NEGRO DIAM MAX 26mm | 05A5 | 05 | 4.504 | 8435632714575 | RO | 25 | 1 | UN
0239.932.029 | FUNDA TRENZ. AUTOCIERRE POLIESTER V2 NEGRO DIAM MAX 30mm | 05A5 | 05 | 4.976 | 8435632714582 | RO | 25 | 1 | UN
0239.932.032 | FUNDA TRENZ. AUTOCIERRE POLIESTER V2 NEGRO DIAM MAX 33mm | 05A5 | 05 | 5.573 | 8435632714599 | RO | 25 | 1 | UN
0239.932.038 | FUNDA TRENZ. AUTOCIERRE POLIESTER V2 NEGRO DIAM MAX 40mm | 05A5 | 05 | 6.642 | 8435632714605 | RO | 25 | 1 | UN
0239.932.050 | FUNDA TRENZ. AUTOCIERRE POLIESTER V2 NEGRO DIAM MAX mm | 05A5 | 05 | 9.51 | 8435632714612 | RO | 25 | 1 | UN
TUP15011F | TERM. UNIV. POTENCIA GRIS (35-150) 1E-1S | 3838 | 38 | 8.891 | 8435632714179 | BX | 5 | 1 | UN
TUP15011N | TERM. UNIV. POTENCIA AZUL (35-150) 1E-1S | 3838 | 38 | 8.891 | 8435632714186 | BX | 5 | 1 | UN
TUP15011T | TERM. UNIV. POTENCIA AMA/VERDE (35-150) 1E-1S | 3838 | 38 | 8.891 | 8435632714193 | BX | 5 | 1 | UN
TUP15013F | TERM. UNIV. POTENCIA GRIS (35-150) 1E-3S | 3838 | 38 | 15.907 | 8435632714209 | BX | 3 | 1 | UN
TUP15013N | TERM. UNIV. POTENCIA AZUL (35-150) 1E-3S | 3838 | 38 | 15.907 | 8435632714216 | BX | 3 | 1 | UN
TUP15013T | TERM. UNIV. POTENCIA AMA/VERDE (35-150) 1E-3S | 3838 | 38 | 15.907 | 8435632714223 | BX | 3 | 1 | UN
TUP15015F | TERM. UNIV. POTENCIA GRIS (35-150) 1E-5S | 3838 | 38 | 21.725 | 8435632714230 | BX | 2 | 1 | UN
TUP15015N | TERM. UNIV. POTENCIA AZUL (35-150) 1E-5S | 3838 | 38 | 21.725 | 8435632714247 | BX | 2 | 1 | UN
TUP15015T | TERM. UNIV. POTENCIA AMA/VERDE (35-150) 1E-5S | 3838 | 38 | 21.725 | 8435632714254 | BX | 2 | 1 | UN
TUP3511F | TERM. UNIV. POTENCIA GRIS (2,5-35) 1E-1S | 3838 | 38 | 1.861 | 8435632713936 | BX | 20 | 1 | UN
TUP3511N | TERM. UNIV. POTENCIA AZUL (2,5-35) 1E-1S | 3838 | 38 | 1.861 | 8435632713943 | BX | 20 | 1 | UN
TUP3511T | TERM. UNIV. POTENCIA AMA/VERDE (2,5-35) 1E-1S | 3838 | 38 | 1.861 | 8435632713950 | BX | 20 | 1 | UN
TUP3513F | TERM. UNIV. POTENCIA GRIS (2,5-35) 1E-3S | 3838 | 38 | 3.069 | 8435632713967 | BX | 12 | 1 | UN
TUP3513N | TERM. UNIV. POTENCIA AZUL (2,5-35) 1E-3S | 3838 | 38 | 3.069 | 8435632713974 | BX | 12 | 1 | UN
TUP3513T | TERM. UNIV. POTENCIA AMA/VERDE (2,5-35) 1E-3S | 3838 | 38 | 3.069 | 8435632713981 | BX | 12 | 1 | UN
TUP5011F | TERM. UNIV. POTENCIA GRIS (2,5-50) 1E-1S | 3838 | 38 | 3.402 | 8435632713998 | BX | 23 | 1 | UN
TUP5011N | TERM. UNIV. POTENCIA AZUL (2,5-50) 1E-1S | 3838 | 38 | 3.402 | 8435632714001 | BX | 23 | 1 | UN
TUP5011T | TERM. UNIV. POTENCIA AMA/VERDE (2,5-50) 1E-1S | 3838 | 38 | 3.402 | 8435632714018 | BX | 23 | 1 | UN
TUP5013F | TERM. UNIV. POTENCIA GRIS (2,5-50) 1E-3S | 3838 | 38 | 5.91 | 8435632714025 | BX | 14 | 1 | UN
TUP5013N | TERM. UNIV. POTENCIA AZUL (2,5-50) 1E-3S | 3838 | 38 | 5.91 | 8435632714032 | BX | 14 | 1 | UN
TUP5013T | TERM. UNIV. POTENCIA AMA/VERDE (2,5-50) 1E-3S | 3838 | 38 | 5.91 | 8435632714049 | BX | 14 | 1 | UN
TUP5015F | TERM. UNIV. POTENCIA GRIS (2,5-50) 1E-5S | 3838 | 38 | 8.413 | 8435632714056 | BX | 10 | 1 | UN
TUP5015N | TERM. UNIV. POTENCIA AZUL (2,5-50) 1E-5S | 3838 | 38 | 8.413 | 8435632714063 | BX | 10 | 1 | UN
TUP5015T | TERM. UNIV. POTENCIA AMA/VERDE (2,5-50) 1E-5S | 3838 | 38 | 8.413 | 8435632714070 | BX | 10 | 1 | UN
TUP9511F | TERM. UNIV. POTENCIA GRIS (16-95) 1E-1S | 3838 | 38 | 5.663 | 8435632714087 | BX | 7 | 1 | UN
TUP9511N | TERM. UNIV. POTENCIA AZUL (16-95) 1E-1S | 3838 | 38 | 5.663 | 8435632714094 | BX | 7 | 1 | UN
TUP9511T | TERM. UNIV. POTENCIA AMA/VERDE (16-95) 1E-1S | 3838 | 38 | 5.663 | 8435632714100 | BX | 7 | 1 | UN
TUP9513F | TERM. UNIV. POTENCIA GRIS (16-95) 1E-3S | 3838 | 38 | 10.191 | 8435632714117 | BX | 4 | 1 | UN
TUP9513N | TERM. UNIV. POTENCIA AZUL (16-95) 1E-3S | 3838 | 38 | 10.191 | 8435632714124 | BX | 4 | 1 | UN
TUP9513T | TERM. UNIV. POTENCIA AMA/VERDE (16-95) 1E-3S | 3838 | 38 | 10.191 | 8435632714131 | BX | 4 | 1 | UN
TUP9515F | TERM. UNIV. POTENCIA GRIS (16-95) 1E-5S | 3838 | 38 | 14.887 | 8435632714148 | BX | 3 | 1 | UN
TUP9515N | TERM. UNIV. POTENCIA AZUL (16-95) 1E-5S | 3838 | 38 | 14.887 | 8435632714155 | BX | 3 | 1 | UN
TUP9515T | TERM. UNIV. POTENCIA AMA/VERDE (16-95) 1E-5S | 3838 | 38 | 14.887 | 8435632714162 | BX | 3 | 1 | UN
PIL410 | PILARETE M4 x 10 MM | 3131 | 31 | 0.358 | 8435632712762 | BG | 50 | 1 | UN
PIL430 | PILARETE M4 x 30 MM | 3131 | 31 | 0.454 | 8435632712779 | BG | 50 | 1 | UN
PIL610 | PILARETE M6 x 10 MM | 3131 | 31 | 0.433 | 8435632712786 | BG | 50 | 1 | UN
PIL6100 | PILARETE M6 x 100 MM | 3131 | 31 | 1.306 | 8435632712885 | BG | 50 | 1 | UN
PIL615 | PILARETE M6 x 15 MM | 3131 | 31 | 0.502 | 8435632712793 | BG | 50 | 1 | UN
PIL620 | PILARETE M6 x 20 MM | 3131 | 31 | 0.543 | 8435632712809 | BG | 50 | 1 | UN
PIL630 | PILARETE M6 x 30 MM | 3131 | 31 | 0.626 | 8435632712816 | BG | 50 | 1 | UN
PIL640 | PILARETE M6 x 40 MM | 3131 | 31 | 0.708 | 8435632712823 | BG | 50 | 1 | UN
PIL650 | PILARETE M6 x 50 MM | 3131 | 31 | 0.798 | 8435632712830 | BG | 50 | 1 | UN
PIL660 | PILARETE M6 x 60 MM | 3131 | 31 | 0.901 | 8435632712847 | BG | 50 | 1 | UN
PIL670 | PILARETE M6 x 70 MM | 3131 | 31 | 1.011 | 8435632712854 | BG | 50 | 1 | UN
PIL680 | PILARETE M6 x 80 MM | 3131 | 31 | 1.093 | 8435632712861 | BG | 50 | 1 | UN
PIL690 | PILARETE M6 x 90 MM | 3131 | 31 | 1.224 | 8435632712878 | BG | 50 | 1 | UN
PIL8100 | PILARETE M8 x 100 MM | 3131 | 31 | 2.296 | 8435632716159 | BG | 25 | 1 | UN
PIL820 | PILARETE M8 x 20 MM | 3131 | 31 | 0.873 | 8435632716111 | BG | 50 | 1 | UN
PIL830 | PILARETE M8 x 30 MM | 3131 | 31 | 1.031 | 8435632716128 | BG | 50 | 1 | UN
PIL840 | PILARETE M8 x 40 MM | 3131 | 31 | 1.21 | 8435632716135 | BG | 50 | 1 | UN
PIL850 | PILARETE M8 x 50 MM | 3131 | 31 | 1.389 | 8435632716142 | BG | 50 | 1 | UN
550.0600.1 | VARILLA ROSCADA M6 E.Z. (1mt) | 1520 | 15 | 2.734 | 8435168865574 | PG | 1 | 1 | M
550.0800.1 | VARILLA ROSCADA M8 E.Z. (1mt) | 1520 | 15 | 3.366 | 8435168865628 | PG | 1 | 1 | M
550.1000.1 | VARILLA ROSCADA M10 E.Z. (1mt) | 1520 | 15 | 5.749 | 8435168865635 | PG | 1 | 1 | M
550.1200.1 | VARILLA ROSCADA M12 E.Z. (1mt) | 1520 | 15 | 4.759 | 8435168865642 | PG | 1 | 1 | M
920.0700.0 | TUBO "ELECTROFLEX-SP" PG- 7 | 0302 | 03 | 1.708 | 8435168814428 | RO | 25 | 1 | M
2061.250.005 | TUBO TRENZADO "GG-TEX" NEGRO D0,5mm | 05A2 | 05 | 0.566 | 8435168894697 | RO | 400 | 1 | M
2061.250.008 | TUBO TRENZADO "GG-TEX" NEGRO D0,8mm | 05A2 | 05 | 0.567 | 8435168894703 | RO | 400 | 1 | M
2061.250.010 | TUBO TRENZADO "GG-TEX" NEGRO D1,0mm | 05A2 | 05 | 0.593 | 8435168894710 | RO | 400 | 1 | M
2061.250.015 | TUBO TRENZADO "GG-TEX" NEGRO D1,5mm | 05A2 | 05 | 0.655 | 8435168894727 | RO | 200 | 1 | M
2061.250.020 | TUBO TRENZADO "GG-TEX" NEGRO D2,0mm | 05A2 | 05 | 0.779 | 8435168894734 | RO | 200 | 1 | M
2061.250.025 | TUBO TRENZADO "GG-TEX" NEGRO D2,5mm | 05A2 | 05 | 0.805 | 8435168894741 | RO | 200 | 1 | M
2061.250.030 | TUBO TRENZADO "GG-TEX" NEGRO D3,0mm | 05A2 | 05 | 1.088 | 8435168894758 | RO | 200 | 1 | M
2061.250.035 | TUBO TRENZADO "GG-TEX" NEGRO D3,5mm | 05A2 | 05 | 1.297 | 8435168894765 | RO | 200 | 1 | M
2061.250.040 | TUBO TRENZADO "GG-TEX" NEGRO D4,0mm | 05A2 | 05 | 1.434 | 8435168887248 | RO | 200 | 1 | M
2061.250.045 | TUBO TRENZADO "GG-TEX" NEGRO D4,5mm | 05A2 | 05 | 1.53 | 8435168887255 | RO | 200 | 1 | M
2061.250.050 | TUBO TRENZADO "GG-TEX" NEGRO D5,0mm | 05A2 | 05 | 1.626 | 8435168887262 | RO | 200 | 1 | M
2061.250.060 | TUBO TRENZADO "GG-TEX" NEGRO D6,0mm | 05A2 | 05 | 1.832 | 8435168887286 | RO | 200 | 1 | M
2061.250.070 | TUBO TRENZADO "GG-TEX" NEGRO D7,0mm | 05A2 | 05 | 1.951 | 8435168887231 | RO | 200 | 1 | M
2061.250.080 | TUBO TRENZADO "GG-TEX" NEGRO D8,0mm | 05A2 | 05 | 2.209 | 8435168887293 | RO | 100 | 1 | M
2061.250.090 | TUBO TRENZADO "GG-TEX" NEGRO D9,0mm | 05A2 | 05 | 2.882 | 8435168887309 | RO | 100 | 1 | M
2061.250.100 | TUBO TRENZADO "GG-TEX" NEGRO D10,0mm | 05A2 | 05 | 2.915 | 8435168887316 | RO | 100 | 1 | M
2061.250.120 | TUBO TRENZADO "GG-TEX" NEGRO D12,0mm | 05A2 | 05 | 3.359 | 8435168894772 | RO | 100 | 1 | M
2061.250.140 | TUBO TRENZADO "GG-TEX" NEGRO D14,0mm | 05A2 | 05 | 4.12 | 8435168894789 | RO | 50 | 1 | M
2061.250.150 | TUBO TRENZADO "GG-TEX" NEGRO D15,0mm | 05A2 | 05 | 5.305 | 8435168894796 | RO | 50 | 1 | M
2061.250.160 | TUBO TRENZADO "GG-TEX" NEGRO D16,0mm | 05A2 | 05 | 5.344 | 8435168891979 | RO | 50 | 1 | M
2061.250.180 | TUBO TRENZADO "GG-TEX" NEGRO D18,0mm | 05A2 | 05 | 5.889 | 8435168894802 | RO | 50 | 1 | M
2061.250.200 | TUBO TRENZADO "GG-TEX" NEGRO D20,0mm | 05A2 | 05 | 7.123 | 8435168894819 | RO | 50 | 1 | M
2061.251.005 | TUBO TRENZADO "GG-TEX" ROJO D0,5mm | 05A2 | 05 | 0.566 | 8435168894826 | RO | 400 | 1 | M
2061.251.008 | TUBO TRENZADO "GG-TEX" ROJO D0,8mm | 05A2 | 05 | 0.567 | 8435168894833 | RO | 400 | 1 | M
2061.251.010 | TUBO TRENZADO "GG-TEX" ROJO D1,0mm | 05A2 | 05 | 0.593 | 8435168894840 | RO | 400 | 1 | M
2061.251.015 | TUBO TRENZADO "GG-TEX" ROJO D1,5mm | 05A2 | 05 | 0.655 | 8435168881512 | RO | 200 | 1 | M
2061.251.020 | TUBO TRENZADO "GG-TEX" ROJO D2,0mm | 05A2 | 05 | 0.779 | 8435168894857 | RO | 200 | 1 | M
2061.251.025 | TUBO TRENZADO "GG-TEX" ROJO D2,5mm | 05A2 | 05 | 0.805 | 8435168881529 | RO | 200 | 1 | M
2061.251.030 | TUBO TRENZADO "GG-TEX" ROJO D3,0mm | 05A2 | 05 | 1.088 | 8435168894864 | RO | 200 | 1 | M
2061.251.035 | TUBO TRENZADO "GG-TEX" ROJO D3,5mm | 05A2 | 05 | 1.297 | 8435168894871 | RO | 200 | 1 | M
2061.251.040 | TUBO TRENZADO "GG-TEX" ROJO D4,0mm | 05A2 | 05 | 1.434 | 8435168881536 | RO | 200 | 1 | M
2061.251.045 | TUBO TRENZADO "GG-TEX" ROJO D4,5mm | 05A2 | 05 | 1.53 | 8435168894888 | RO | 200 | 1 | M
2061.251.050 | TUBO TRENZADO "GG-TEX" ROJO D5,0mm | 05A2 | 05 | 1.626 | 8435168894895 | RO | 200 | 1 | M
2061.251.060 | TUBO TRENZADO "GG-TEX" ROJO D6,0mm | 05A2 | 05 | 1.832 | 8435168881543 | RO | 200 | 1 | M
2061.251.070 | TUBO TRENZADO "GG-TEX" ROJO D7,0mm | 05A2 | 05 | 1.951 | 8435168894901 | RO | 200 | 1 | M
2061.251.080 | TUBO TRENZADO "GG-TEX" ROJO D8,0mm | 05A2 | 05 | 2.134 | 8435168894918 | RO | 100 | 1 | M
2061.251.090 | TUBO TRENZADO "GG-TEX" ROJO D9,0mm | 05A2 | 05 | 2.882 | 8435168894925 | RO | 100 | 1 | M
2061.251.100 | TUBO TRENZADO "GG-TEX" ROJO D10,0mm | 05A2 | 05 | 2.915 | 8435168894932 | RO | 100 | 1 | M
2061.251.120 | TUBO TRENZADO "GG-TEX" ROJO D12,0mm | 05A2 | 05 | 3.359 | 8435168894949 | RO | 100 | 1 | M
2061.251.140 | TUBO TRENZADO "GG-TEX" ROJO D14,0mm | 05A2 | 05 | 4.12 | 8435168894956 | RO | 50 | 1 | M
2061.251.150 | TUBO TRENZADO "GG-TEX" ROJO D15,0mm | 05A2 | 05 | 5.305 | 8435168894963 | RO | 50 | 1 | M
2061.251.160 | TUBO TRENZADO "GG-TEX" ROJO D16,0mm | 05A2 | 05 | 5.344 | 8435168894970 | RO | 50 | 1 | M
2061.251.180 | TUBO TRENZADO "GG-TEX" ROJO D18,0mm | 05A2 | 05 | 5.889 | 8435168894987 | RO | 50 | 1 | M
2061.251.200 | TUBO TRENZADO "GG-TEX" ROJO D20,0mm | 05A2 | 05 | 7.123 | 8435168894994 | RO | 50 | 1 | M
6044-A16 | SOPORTE A PRESION CON TAPA-ACERO CINC.M16 | 0271 | 02 | 2.072 | 8033648156381 | BX | 100 | 1 | UN
101.9P95.00 | PRENSAS"Progress-M"M115X3 IP68 cable 88-95 | 01A9 | 01 | 3084.019 | 8435168886647 | BG | 1 | 1 | UN
101.9N90.00 | PRENSAS"Progress-M"M105X3 IP68 cable 83-90 | 01A9 | 01 | 2554.458 | 8435168886630 | BG | 1 | 1 | UN
101.9L85.00 | PRENSAS"Progress-M"M100X3 IP68 cable 78-85 | 01A9 | 01 | 2523.295 | 8435168886623 | BG | 1 | 1 | UN
101.9C80.00 | PRENSAS"Progress-M"M95X2 IP68 cable 73-80 | 01A9 | 01 | 2460.972 | 8435168886616 | BG | 1 | 1 | UN
101.9C75.00 | PRENSAS"Progress-M"M95X2 IP68 cable 68-75 | 01A9 | 01 | 2398.696 | 8435168886609 | BG | 1 | 1 | UN
101.8F70.00 | PRENSAS"Progress-M"M85X2 IP68 cable 63-70 | 01A9 | 01 | 1137.727 | 8435168886593 | BG | 1 | 1 | UN
184.6348.14S | PRENSAESTOPAS"GADI-EX"(AZUL)M63x1,5(cab.40-48mm) | 01F1 | 01 | 17.513 | 8435168879267 | BG | 5 | 1 | UN
184.6348.11S | PRENSAESTOPAS"GADI-EX"(NEGRO)M63x1,5(cab.40-48mm) | 01F1 | 01 | 17.513 | 8435168879250 | BG | 5 | 1 | UN
184.5039.14S | PRENSAESTOPAS"GADI-EX"(AZUL)M50x1,5(cab.28-38,5mm) | 01F1 | 01 | 14.771 | 8435168879243 | BG | 5 | 1 | UN
184.5039.11S | PRENSAESTOPAS"GADI-EX"(NEGRO)M50x1,5(cab.28-38,5mm) | 01F1 | 01 | 14.771 | 8435168879236 | BG | 5 | 1 | UN
184.4026.14S | PRENSAESTOPAS"GADI-EX"(AZUL)M40x1,5(cab.16-26mm) | 01F1 | 01 | 15.501 | 8435168879229 | BG | 5 | 1 | UN
184.4026.11S | PRENSAESTOPAS"GADI-EX"(NEGRO)M40x1,5(cab.16-26mm) | 01F1 | 01 | 15.501 | 8435168879212 | BG | 5 | 1 | UN
HL1620S | GENERADOR AIRE CALIENTE 1600W | 1304 | 13 | 181.899 | 8435168879298 | BX | 1 | 1 | UN
154.0705.10S | PRENSA"GADI-EX"LATON NIQ. PG- 7 (3,5-5mm) IP68 | 01F3 | 01 | 4.932 | 8435168877959 | BG | 50 | 1 | UN
154.0707.10S | PRENSA"GADI-EX"LATON NIQ. PG- 7(4,5-6,5mm) IP68 | 01F3 | 01 | 5.273 | 8435168877966 | BG | 50 | 1 | UN
154.0907.10S | PRENSA"GADI-EX"LATON NIQ. PG- 9(4-7mm) IP68 | 01F3 | 01 | 5.905 | 8435168877973 | BG | 50 | 1 | UN
154.0910.10S | PRENSA"GADI-EX"LATON NIQ. PG- 9(5-9,5mm) IP68 | 01F3 | 01 | 6.477 | 8435168877980 | BG | 50 | 1 | UN
154.1109.10S | PRENSA"GADI-EX"LATON NIQ. PG-11(4-8,5mm) IP68 | 01F3 | 01 | 8.094 | 8435168877997 | BG | 50 | 1 | UN
154.1112.10S | PRENSA"GADI-EX"LATON NIQ. PG-11(7-11,5mm) IP68 | 01F3 | 01 | 8.02 | 8435168878017 | BG | 50 | 1 | UN
241.1600.0 | MANGUITO UNION TUBOS M-16 IP40 LIBRE HALOGEN. | 0241 | 02 | 0.468 | 8435168836383 | BG | 19 | 1 | UN
154.1310.10S | PRENSA"GADI-EX"LATON NIQ. PG-13(5-10mm) IP68 | 01F3 | 01 | 7.543 | 8435168878024 | BG | 50 | 1 | UN
154.1313.10S | PRENSA"GADI-EX"LATON NIQ. PG-13(8-13mm) IP68 | 01F3 | 01 | 8.419 | 8435168878031 | BG | 50 | 1 | UN
154.1612.10S | PRENSA"GADI-EX"LATON NIQ. PG-16(6-12mm) IP68 | 01F3 | 01 | 10.716 | 8435168878048 | BG | 50 | 1 | UN
154.1615.10S | PRENSA"GADI-EX"LATON NIQ. PG-16(9-15mm) IP68 | 01F3 | 01 | 10.205 | 8435168878055 | BG | 50 | 1 | UN
154.2116.10S | PRENSA"GADI-EX"LATON NIQ. PG-21(9-16mm) IP68 | 01F3 | 01 | 15.87 | 8435168878062 | BG | 20 | 1 | UN
154.2119.10S | PRENSA"GADI-EX"LATON NIQ. PG-21(12-19mm) IP68 | 01F3 | 01 | 15.115 | 8435168878079 | BG | 20 | 1 | UN
154.2921.10S | PRENSA"GADI-EX"LATON NIQ. PG-29(12-21mm) IP68 | 01F3 | 01 | 30.571 | 8435168878086 | BG | 20 | 1 | UN
154.2926.10S | PRENSA"GADI-EX"LATON NIQ. PG-29(17-26mm) IP68 | 01F3 | 01 | 29.116 | 8435168878093 | BG | 20 | 1 | UN
154.3628.10S | PRENSA"GADI-EX"LATON NIQ. PG-36(17-28mm) IP68 | 01F3 | 01 | 79.43 | 8435168878109 | BG | 10 | 1 | UN
154.3635.10S | PRENSA"GADI-EX"LATON NIQ. PG-36(23-34,5mm) IP68 | 01F3 | 01 | 57.291 | 8435168878116 | BG | 10 | 1 | UN
154.4234.10S | PRENSA"GADI-EX"LATON NIQ. PG-42(23-34mm) IP68 | 01F3 | 01 | 128.698 | 8435168878123 | BG | 5 | 1 | UN
154.4240.10S | PRENSA"GADI-EX"LATON NIQ. PG-42(28-40mm) IP68 | 01F3 | 01 | 116.45 | 8435168878130 | BG | 5 | 1 | UN
154.4840.10S | PRENSA"GADI-EX"LATON NIQ. PG-48(29-40mm) IP68 | 01F3 | 01 | 128.684 | 8435168878147 | BG | 5 | 1 | UN
154.4848.10S | PRENSA"GADI-EX"LATON NIQ. PG-48(36-48mm) IP68 | 01F3 | 01 | 91.188 | 8435168878154 | BG | 5 | 1 | UN
154.1505.10S | PRENSA"GADI-EX"LATON NIQ.M12X1,5(3,5-5mm) IP68 | 01F2 | 01 | 4.705 | 8435168878161 | BG | 50 | 1 | UN
154.1507.10S | PRENSA"GADI-EX"LATON NIQ.M12X1,5(4,5-6,5mm)IP68 | 01F2 | 01 | 3.96 | 8435168878178 | BG | 50 | 1 | UN
154.1707.10S | PRENSA"GADI-EX"LATON NIQ.M16X1,5(4-7mm) IP68 | 01F2 | 01 | 5.658 | 8435168878185 | BG | 50 | 1 | UN
154.1710.10S | PRENSA"GADI-EX"LATON NIQ.M16X1,5(5-9,5mm)IP68 | 01F2 | 01 | 4.924 | 8435168878192 | BG | 50 | 1 | UN
154.2010.10S | PRENSA"GADI-EX"LATON NIQ.M20X1,5(5-10mm) IP68 | 01F2 | 01 | 7.879 | 8435168878208 | BG | 50 | 1 | UN
154.2013.10S | PRENSA"GADI-EX"LATON NIQ.M20X1,5(8-13mm)IP68 | 01F2 | 01 | 7.503 | 8435168878215 | BG | 50 | 1 | UN
154.2513.10S | PRENSA"GADI-EX"LATON NIQ.M25X1,5(6-13mm)IP68 | 01F2 | 01 | 10.214 | 8435168878222 | BG | 20 | 1 | UN
154.2516.10S | PRENSA"GADI-EX"LATON NIQ.M25X1,5(9-16mm)IP68 | 01F2 | 01 | 10.172 | 8435168878239 | BG | 25 | 1 | UN
154.3217.10S | PRENSA"GADI-EX"LATON NIQ.M32X1,5(8-17mm)IP68 | 01F2 | 01 | 15.788 | 8435168878246 | BG | 20 | 1 | UN
154.3221.10S | PRENSA"GADI-EX"LATON NIQ.M32X1,5(12-21mm)IP68 | 01F2 | 01 | 15.336 | 8435168878253 | BG | 20 | 1 | UN
154.4022.10S | PRENSA"GADI-EX"LATON NIQ.M40X1,5(11-22mm)IP68 | 01F2 | 01 | 23.685 | 8435168878260 | BG | 20 | 1 | UN
154.4027.10S | PRENSA"GADI-EX"LATON NIQ.M40X1,5(16-27mm)IP68 | 01F2 | 01 | 26.719 | 8435168878277 | BG | 20 | 1 | UN
154.5029.10S | PRENSA"GADI-EX"LATON NIQ.M50X1,5(18-29mm)IP68 | 01F2 | 01 | 97.736 | 8435168878284 | BG | 10 | 1 | UN
154.5035.10S | PRENSA"GADI-EX"LATON NIQ.M50X1,5(23-35mm)IP68 | 01F2 | 01 | 59.28 | 8435168878291 | BG | 10 | 1 | UN
154.6340.10S | PRENSA"GADI-EX"LATON NIQ.M63X1,5(29-40mm)IP68 | 01F2 | 01 | 134.832 | 8435168878307 | BG | 5 | 1 | UN
154.6348.10S | PRENSA"GADI-EX"LATON NIQ.M63X1,5(36-48mm)IP68 | 01F2 | 01 | 71.519 | 8435168878314 | BG | 5 | 1 | UN
184.1505.11S | PRENSAESTOPAS"GADI-EX"(NEGRO)M12x1,5(cab.3-5mm) | 01F1 | 01 | 1.663 | 8435168877461 | BG | 50 | 1 | UN
184.1505.14S | PRENSAESTOPAS"GADI-EX"(AZUL)M12x1,5(cab.3-5mm) | 01F1 | 01 | 1.663 | 8435168873593 | BG | 50 | 1 | UN
184.1507.11S | PRENSAESTOPAS"GADI-EX"(NEGRO)M12x1,5(cab.4-6,5mm) | 01F1 | 01 | 1.453 | 8435168863976 | BG | 50 | 1 | UN
184.1507.14S | PRENSAESTOPAS"GADI-EX"(AZUL)M12x1,5(cab.4-6,5mm) | 01F1 | 01 | 1.453 | 8435168854288 | BG | 50 | 1 | UN
184.1706.11S | PRENSAESTOPAS"GADI-EX"(NEGRO)M16x1,5(cab.4-6mm) | 01F1 | 01 | 1.972 | 8435168877720 | BG | 50 | 1 | UN
184.1706.14S | PRENSAESTOPAS"GADI-EX"(AZUL)M16x1,5(cab.4-6mm) | 01F1 | 01 | 1.972 | 8435168877874 | BG | 50 | 1 | UN
184.1708.11S | PRENSAESTOPAS"GADI-EX"(NEGRO)M16x1,5(cab.5-8mm) | 01F1 | 01 | 1.732 | 8435168877737 | BG | 50 | 1 | UN
184.1708.14S | PRENSAESTOPAS"GADI-EX"(AZUL)M16x1,5(cab.5-8mm) | 01F1 | 01 | 1.732 | 8435168850068 | BG | 50 | 1 | UN
184.1710.11S | PRENSAESTOPAS"GADI-EX"(NEGRO)M16x1,5(cab.5-10mm) | 01F1 | 01 | 1.998 | 8435168857234 | BG | 50 | 1 | UN
184.1710.14S | PRENSAESTOPAS"GADI-EX"(AZUL)M16x1,5(cab.5-10mm) | 01F1 | 01 | 1.998 | 8435168850266 | BG | 50 | 1 | UN
184.2009.11S | PRENSAESTOPAS"GADI-EX"(NEGRO)M20x1,5(cab.5-9mm) | 01F1 | 01 | 2.485 | 8435168877744 | BG | 50 | 1 | UN
184.2009.14S | PRENSAESTOPAS"GADI-EX"(AZUL)M20x1,5(cab.5-9mm) | 01F1 | 01 | 2.485 | 8435168877133 | BG | 50 | 1 | UN
184.2012.11S | PRENSAESTOPAS"GADI-EX"(NEGRO)M20x1,5(cab.7-12mm) | 01F1 | 01 | 2.129 | 8435168877751 | BG | 50 | 1 | UN
184.2012.14S | PRENSAESTOPAS"GADI-EX"(AZUL)M20x1,5(cab.7-12mm) | 01F1 | 01 | 2.129 | 8435168849741 | BG | 50 | 1 | UN
184.2014.11S | PRENSAESTOPAS"GADI-EX"(NEGRO)M20X1,5(cab.10-14mm) | 01F1 | 01 | 2.632 | 8435168854691 | BG | 50 | 1 | UN
184.2014.14S | PRENSAESTOPAS"GADI-EX"(AZUL)M20x1,5(cab.10-14mm) | 01F1 | 01 | 2.632 | 8435168849567 | BG | 50 | 1 | UN
184.2514.11S | PRENSAESTOPAS"GADI-EX"(NEGRO)M25x1,5(cab.10-14mm) | 01F1 | 01 | 2.687 | 8435168877768 | BG | 50 | 1 | UN
184.2514.14S | PRENSAESTOPAS"GADI-EX"(AZUL)M25x1,5(cab.10-14mm) | 01F1 | 01 | 2.687 | 8435168877881 | BG | 50 | 1 | UN
184.2516.11S | PRENSAESTOPAS"GADI-EX"(NEGRO)M25x1,5(cab.10-16mm) | 01F1 | 01 | 4.854 | 8435168877775 | BG | 20 | 1 | UN
184.2516.14S | PRENSAESTOPAS"GADI-EX"(AZUL)M25x1,5(cab.10-16mm) | 01F1 | 01 | 4.854 | 8435168877898 | BG | 20 | 1 | UN
184.2518.11S | PRENSAESTOPAS"GADI-EX"(NEGRO)M25x1,5(cab.12-18mm) | 01F1 | 01 | 4.11 | 8435168877782 | BG | 20 | 1 | UN
184.2518.14S | PRENSAESTOPAS"GADI-EX"(AZUL)M25x1,5(cab.12-18mm) | 01F1 | 01 | 4.11 | 8435168854196 | BG | 20 | 1 | UN
184.3221.11S | PRENSAESTOPAS"GADI-EX"(NEGRO)M32x1,5(cab.14-21mm) | 01F1 | 01 | 8.493 | 8435168877799 | BG | 10 | 1 | UN
184.3221.14S | PRENSAESTOPAS"GADI-EX"(AZUL)M32x1,5(cab.14-21mm) | 01F1 | 01 | 8.493 | 8435168877904 | BG | 10 | 1 | UN
184.3225.11S | PRENSAESTOPAS"GADI-EX"(NEGRO)M32x1,5(cab.16-25mm) | 01F1 | 01 | 6.878 | 8435168877805 | BG | 10 | 1 | UN
184.3225.14S | PRENSAESTOPAS"GADI-EX"(AZUL)M32x1,5(cab.16-25mm) | 01F1 | 01 | 6.878 | 8435168854202 | BG | 10 | 1 | UN
184.4032.11S | PRENSAESTOPAS"GADI-EX"(NEGRO)M40x1,5(cab.22-32mm) | 01F1 | 01 | 13.827 | 8435168877829 | BG | 10 | 1 | UN
184.4032.14S | PRENSAESTOPAS"GADI-EX"(AZUL)M40x1,5(cab.22-32mm) | 01F1 | 01 | 13.827 | 8435168859146 | BG | 10 | 1 | UN
184.5031.11S | PRENSAESTOPAS"GADI-EX"(NEGRO)M50x1,5(cab.20-31mm) | 01F1 | 01 | 19.624 | 8435168877836 | BG | 5 | 1 | UN
184.5031.14S | PRENSAESTOPAS"GADI-EX"(AZUL)M50x1,5(cab.20-31mm) | 01F1 | 01 | 19.624 | 8435168856343 | BG | 5 | 1 | UN
184.6339.11S | PRENSAESTOPAS"GADI-EX"(NEGRO)M63x1,5(cab.30-39mm) | 01F1 | 01 | 23.606 | 8435168877850 | BG | 5 | 1 | UN
184.6339.14S | PRENSAESTOPAS"GADI-EX"(AZUL)M63x1,5(cab.30-39mm) | 01F1 | 01 | 23.606 | 8435168877935 | BG | 5 | 1 | UN
248.1512.2 | RACOR GIRATORIO M16 (GRIS-RAL7035)-P/tubo ESPIRAL M12 | 0248 | 02 | 0.757 | 8435168868490 | BG | 20 | 1 | UN
248.2016.2 | RACOR GIRATORIO M20 (GRIS-RAL7035)-P/tubo ESPIRAL M16 | 0248 | 02 | 0.968 | 8435168868506 | BG | 10 | 1 | UN
248.2520.2 | RACOR GIRATORIO M25 (GRIS-RAL7035)-P/tubo ESPIRAL M20 | 0248 | 02 | 1.094 | 8435168868513 | BG | 10 | 1 | UN
248.3225.2 | RACOR GIRATORIO M32 (GRIS-RAL7035)-P/tubo ESPIRAL M25 | 0248 | 02 | 1.556 | 8435168868520 | BG | 10 | 1 | UN
248.4032.2 | RACOR GIRATORIO M40 (GRIS-RAL7035)-P/tubo ESPIRAL M32 | 0248 | 02 | 2.019 | 8435168868537 | BG | 10 | 1 | UN
248.5040.2 | RACOR GIRATORIO M50 (GRIS-RAL7035)-P/tubo ESPIRAL M40 | 0248 | 02 | 3.937 | 8435168868544 | BG | 5 | 1 | UN
248.6350.2 | RACOR GIRATORIO M63 (GRIS-RAL7035)-P/tubo ESPIRAL M50 | 0248 | 02 | 31.777 | 8435168878963 | BG | 5 | 1 | UN
250.1600.0 | SOPORTE c/AUTOCIERRE p/TUBO M-16 RIGIDO/FLEXIBLE | 0284 | 02 | 0.23 | 8712993110711 | BX | 100 | 1 | UN
250.2000.0 | SOPORTE c/AUTOCIERRE p/TUBO M-20 RIGIDO/FLEXIBLE | 0284 | 02 | 0.262 | 8712993110728 | BX | 100 | 1 | UN
250.2500.0 | SOPORTE c/AUTOCIERRE p/TUBO M-25 RIGIDO/FLEXIBLE | 0284 | 02 | 0.278 | 8712993110735 | BX | 100 | 1 | UN
250.3200.0 | SOPORTE c/AUTOCIERRE p/TUBO M-32 RIGIDO/FLEXIBLE | 0284 | 02 | 0.393 | 8712993110742 | BX | 50 | 1 | UN
250.4000.0 | SOPORTE c/AUTOCIERRE p/TUBO M-40 RIGIDO/FLEXIBLE | 0284 | 02 | 0.817 | 8712993110759 | BX | 25 | 1 | UN
250.5000.0 | SOPORTE c/AUTOCIERRE p/TUBO M-50 RIGIDO/FLEXIBLE | 0284 | 02 | 0.89 | 8712993110766 | BX | 25 | 1 | UN
6011-B16 | RACOR a CAJA M16x1,5 ACERO GALV.P/TUBO ENCHUFABLE | 0223 | 02 | 5.273 | 8435168862184 | BG | 10 | 1 | UN
6011-B20 | RACOR a CAJA M20x1,5 ACERO GALV.P/TUBO ENCHUFABLE | 0223 | 02 | 5.569 | 8435168862191 | BG | 10 | 1 | UN
6011-B25 | RACOR a CAJA M25x1,5 ACERO GALV.P/TUBO ENCHUFABLE | 0223 | 02 | 6.111 | 8435168862207 | BG | 10 | 1 | UN
6011-B32 | RACOR a CAJA M32x1,5 ACERO GALV.P/TUBO ENCHUFABLE | 0223 | 02 | 6.752 | 8435168862214 | BG | 5 | 1 | UN
6011-B40 | RACOR a CAJA M40x1,5 ACERO GALV.P/TUBO ENCHUFABLE | 0223 | 02 | 10.546 | 8435168862221 | BG | 5 | 1 | UN
6011-B50 | RACOR a CAJA M50x1,5 ACERO GALV.P/TUBO ENCHUFABLE | 0223 | 02 | 15.08 | 8435168862238 | BG | 3 | 1 | UN
6011-B63 | RACOR a CAJA M63x1,5 ACERO GALV.P/TUBO ENCHUFABLE | 0223 | 02 | 19.122 | 8435168862245 | BG | 1 | 1 | UN
111.1200.0 | PRENSAS M12X1,5 EXAGONALES DE LATON | 01A1 | 01 | 1.499 | 8435168807871 | BG | 100 | 1 | UN
111.1600.7 | PRENSAS M16X1,5 EXAGONALES DE LATON | 01A1 | 01 | 2.187 | 8435168807888 | BG | 100 | 1 | UN
111.2000.7 | PRENSAS M20X1,5 EXAGONALES DE LATON | 01A1 | 01 | 3.562 | 8435168807895 | BG | 50 | 1 | UN
111.2500.7 | PRENSAS M25X1,5 EXAGONALES DE LATON | 01A1 | 01 | 4.125 | 8435168807901 | BG | 50 | 1 | UN
111.3200.7 | PRENSAS M32X1,5 EXAGONALES DE LATON | 01A1 | 01 | 6.482 | 8435168807918 | BG | 25 | 1 | UN
111.4000.7 | PRENSAS M40X1,5 EXAGONALES DE LATON | 01A1 | 01 | 10.76 | 8435168807925 | BG | 20 | 1 | UN
111.5000.7 | PRENSAS M50X1,5 EXAGONALES DE LATON | 01A1 | 01 | 20.364 | 8435168807932 | BG | 5 | 1 | UN
111.6300.7 | PRENSAS M63X1,5 EXAGONALES DE LATON | 01A1 | 01 | 32.602 | 8435168807949 | BG | 5 | 1 | UN
110.0700.0 | PRENSAS PG- 7 EXAGONALES DE LATON | 0102 | 01 | 1.412 | 8435168800100 | BG | 100 | 1 | UN
110.0900.6 | PRENSAS PG- 9 EXAGONALES DE LATON | 0102 | 01 | 1.912 | 8435168800117 | BG | 100 | 1 | UN
110.1100.6 | PRENSAS PG-11 EXAGONALES DE LATON | 0102 | 01 | 2.132 | 8435168800124 | BG | 50 | 1 | UN
110.1300.6 | PRENSAS PG-13 EXAGONALES DE LATON | 0102 | 01 | 2.609 | 8435168800131 | BG | 50 | 1 | UN
110.1600.6 | PRENSAS PG-16 EXAGONALES DE LATON | 0102 | 01 | 2.895 | 8435168800148 | BG | 50 | 1 | UN
110.2100.6 | PRENSAS PG-21 EXAGONALES DE LATON | 0102 | 01 | 4.345 | 8435168800155 | BG | 50 | 1 | UN
110.2900.6 | PRENSAS PG-29 EXAGONALES DE LATON | 0102 | 01 | 8.517 | 8435168800162 | BG | 50 | 1 | UN
110.3600.6 | PRENSAS PG-36 EXAGONALES DE LATON | 0102 | 01 | 13.682 | 8435168800179 | BG | 10 | 1 | UN
110.4200.6 | PRENSAS PG-42 EXAGONALES DE LATON | 0102 | 01 | 22.89 | 8435168800186 | BG | 5 | 1 | UN
110.4800.6 | PRENSAS PG-48 HEXAGONALES DE LATON | 0102 | 01 | 27.7 | 8435168800193 | BG | 5 | 1 | UN
110.1312.6 | PRENSAS.EXAGONAL ROSCA GAS 1/2" LATON NIQUEL. | 0137 | 01 | 6.421 | 8435168803972 | BG | 50 | 1 | UN
110.0034.7 | PRENSAS.EXAGONAL ROSCA GAS 3/4" LATON NIQUEL. | 0137 | 01 | 13.368 | 8435168803941 | BG | 50 | 1 | UN
110.2016.5 | PRENSAS.M20X1,5 LATON NIQ.CABLE PLANO | 0106 | 01 | 6.967 | 8435168800513 | BG | 50 | 1 | UN
110.2521.5 | PRENSAS.M25X1,5 LATON NIQ.CABLE PLANO | 0106 | 01 | 8.829 | 8435168800537 | BG | 50 | 1 | UN
110.3229.5 | PRENSAS.M32X1,5 LATON NIQ.CABLE PLANO | 0106 | 01 | 15.811 | 8435168800551 | BG | 50 | 1 | UN
110.4036.5 | PRENSAS.M40X1,5 LATON NIQ.CABLE PLANO | 0106 | 01 | 30.499 | 8435168800575 | BG | 10 | 1 | UN
110.5042.5 | PRENSAS.M50X1,5 LATON NIQ.CABLE PLANO | 0106 | 01 | 44.223 | 8435168800605 | BG | 5 | 1 | UN
110.6348.5 | PRENSAS.M63X1,5 LATON NIQ.CABLE PLANO | 0106 | 01 | 58.349 | 8435168800612 | BG | 5 | 1 | UN
110.1600.5 | PRENSAS PG-16 CABLE PLANO LATON | 0106 | 01 | 7.264 | 8435168800506 | BG | 50 | 1 | UN
110.2100.5 | PRENSAS PG-21 CABLE PLANO LATON | 0106 | 01 | 9.021 | 8435168800520 | BG | 50 | 1 | UN
110.2900.5 | PRENSAS PG-29 CABLE PLANO LATON | 0106 | 01 | 15.934 | 8435168800544 | BG | 50 | 1 | UN
110.3600.5 | PRENSAS PG-36 CABLE PLANO LATON | 0106 | 01 | 22.6 | 8435168800568 | BG | 20 | 1 | UN
110.4200.5 | PRENSAS PG-42 CABLE PLANO LATON | 0106 | 01 | 30.973 | 8435168800582 | BG | 5 | 1 | UN
110.4800.5 | PRENSAS PG-48 CABLE PLANO LATON | 0106 | 01 | 43.899 | 8435168800599 | BG | 5 | 1 | UN
120.1609.6 | PRENSAS.M16X1,5 EXAG.LATON-ROSCA LARGA | 0131 | 01 | 3.322 | 8435168803354 | BG | 100 | 1 | UN
120.2011.6 | PRENSAS.M20X1,5 EXAG.LATON-ROSCA LARGA | 0131 | 01 | 5.186 | 8435168803361 | BG | 50 | 1 | UN
120.2016.6 | PRENSAS.M20X1,5 EXAG.LATON-ROSCA LARGA | 0131 | 01 | 3.554 | 8435168803385 | BG | 50 | 1 | UN
120.2521.6 | PRENSAS.M25X1,5 EXAG.LATON-ROSCA LARGA | 0131 | 01 | 5.642 | 8435168803392 | BG | 50 | 1 | UN
120.3229.6 | PRENSAS.M32X1,5 EXAG.LATON-ROSCA LARGA | 0131 | 01 | 7.154 | 8435168803408 | BG | 25 | 1 | UN
120.4036.6 | PRENSAS.M40X1,5 EXAG.LATON-ROSCA LARGA | 0131 | 01 | 12.661 | 8435168803415 | BG | 20 | 1 | UN
120.5042.6 | PRENSAS.M50X1,5 EXAG.LATON-ROSCA LARGA | 0131 | 01 | 18.812 | 8435168803422 | BG | 5 | 1 | UN
120.0900.6 | PRENSAS PG- 9 EXAG.LATON ROSCA 15M/M | 0103 | 01 | 2.978 | 8435168800209 | BG | 50 | 1 | UN
120.1100.6 | PRENSAS PG-11 EXAG.LATON ROSCA 15M/M | 0103 | 01 | 3.135 | 8435168800216 | BG | 50 | 1 | UN
120.1300.6 | PRENSAS PG-13 EXAG.LATON ROSCA 15M/M | 0103 | 01 | 4.378 | 8435168800223 | BG | 50 | 1 | UN
120.1600.6 | PRENSAS PG-16 EXAG.LATON ROSCA 15M/M | 0103 | 01 | 4.363 | 8435168800230 | BG | 50 | 1 | UN
120.2100.6 | PRENSAS PG-21 EXAG.LATON ROSCA 15M/M | 0103 | 01 | 5.463 | 8435168800247 | BG | 25 | 1 | UN
120.2900.6 | PRENSAS PG-29 EXAG.LATON ROSCA 15M/M | 0103 | 01 | 9.518 | 8435168800254 | BG | 25 | 1 | UN
120.3600.6 | PRENSAS PG-36 EXAG.LATON ROSCA 15M/M | 0103 | 01 | 13.851 | 8435168800261 | BG | 20 | 1 | UN
011.1200.0 | PRENSAS "M12X1,5" CILINDRICOS LATON | 01A2 | 01 | 1.806 | 8435168807956 | BG | 100 | 1 | UN
011.1600.7 | PRENSAS "M16X1,5" CILINDRICOS LATON | 01A2 | 01 | 2.568 | 8435168807963 | BG | 100 | 1 | UN
011.2000.7 | PRENSAS "M20X1,5" CILINDRICOS LATON | 01A2 | 01 | 3.395 | 8435168807970 | BG | 50 | 1 | UN
011.2500.7 | PRENSAS "M25X1,5" CILINDRICOS LATON | 01A2 | 01 | 4.495 | 8435168807987 | BG | 50 | 1 | UN
011.3200.7 | PRENSAS "M32X1,5" CILINDRICOS LATON | 01A2 | 01 | 7.357 | 8435168807994 | BG | 25 | 1 | UN
011.4000.7 | PRENSAS "M40X1,5" CILINDRICOS LATON | 01A2 | 01 | 12.682 | 8435168808007 | BG | 20 | 1 | UN
011.5000.7 | PRENSAS "M50X1,5" CILINDRICOS LATON | 01A2 | 01 | 22.844 | 8435168808014 | BG | 5 | 1 | UN
010.0700.0 | PRENSAS PG- 7 CILINDRICOS DE LATON | 0101 | 01 | 1.675 | 8435168800001 | BG | 100 | 1 | UN
010.0900.6 | PRENSAS PG- 9 CILINDRICOS DE LATON | 0101 | 01 | 2.122 | 8435168800018 | BG | 100 | 1 | UN
010.1100.6 | PRENSAS PG-11 CILINDRICOS DE LATON | 0101 | 01 | 2.408 | 8435168800025 | BG | 50 | 1 | UN
010.1300.6 | PRENSAS PG-13 CILINDRICOS DE LATON | 0101 | 01 | 4.157 | 8435168800032 | BG | 50 | 1 | UN
010.1600.6 | PRENSAS PG-16 CILINDRICOS DE LATON | 0101 | 01 | 4.382 | 8435168800049 | BG | 50 | 1 | UN
010.2100.6 | PRENSAS PG-21 CILINDRICOS DE LATON | 0101 | 01 | 4.767 | 8435168800056 | BG | 50 | 1 | UN
010.2900.6 | PRENSAS PG-29 CILINDRICOS DE LATON | 0101 | 01 | 8.467 | 8435168800063 | BG | 50 | 1 | UN
010.3600.6 | PRENSAS PG-36 CILINDRICOS DE LATON | 0101 | 01 | 18.034 | 8435168800070 | BG | 10 | 1 | UN
010.4200.6 | PRENSAS PG-42 CILINDRICOS DE LATON | 0101 | 01 | 26.726 | 8435168800087 | BG | 5 | 1 | UN
170.2011.6 | PRENSAS.M20X1,5 TORNILLO RESIST.(Cab.7,5-11,5mm)-Lat.Niq | 0132 | 01 | 11 | 8435168803453 | BG | 50 | 1 | UN
170.2016.6 | PRENSAS.M20X1,5 TORNILLO RESIST.(Cab.10-15mm)-Lat.Niq | 0132 | 01 | 12.787 | 8435168803477 | BG | 50 | 1 | UN
170.4036.6 | PRENSAS.M40X1,5 TORNILLO RESIST.(Cab.29-34mm)-Lat.Niq | 0132 | 01 | 141.46 | 8435168803507 | BG | 10 | 1 | UN
170.0901.6 | PRENSAS PG- 9 TORNILLO RESIST. | 0104 | 01 | 9.285 | 8435168800292 | BG | 50 | 1 | UN
170.1101.6 | PRENSAS PG-11 TORNILLO RESIST. | 0104 | 01 | 10.61 | 8435168800308 | BG | 50 | 1 | UN
170.1301.6 | PRENSAS PG-13 TORNILLO RESIST. | 0104 | 01 | 11.746 | 8435168800315 | BG | 50 | 1 | UN
170.1601.6 | PRENSAS PG-16 TORNILLO RESIST. | 0104 | 01 | 12.735 | 8435168800322 | BG | 50 | 1 | UN
170.2101.6 | PRENSAS PG-21 TORNILLO RESIST. | 0104 | 01 | 18.088 | 8435168800339 | BG | 50 | 1 | UN
170.2901.6 | PRENSAS PG-29 TORNILLO RESIST. | 0104 | 01 | 40.479 | 8435168800346 | BG | 20 | 1 | UN
170.3601.6 | PRENSAS PG-36 TORNILLO RESIST. | 0104 | 01 | 138.826 | 8435168800353 | BG | 10 | 1 | UN
180.1609.6 | PRENSAS.M16X1,5 TORNILLO RESIST.TRACCION | 0138 | 01 | 10.441 | 8435168804016 | BG | 50 | 1 | UN
180.2011.6 | PRENSAS.M20X1,5 TORNILLO RESIST.TRACCION | 0138 | 01 | 14.655 | 8435168804023 | BG | 50 | 1 | UN
180.2013.6 | PRENSAS.M20X1,5 TORNILLO RESIST.TRACCION | 0138 | 01 | 16.544 | 8435168804030 | BG | 50 | 1 | UN
180.2016.6 | PRENSAS.M20X1,5 TORNILLO RESIST.TRACCION | 0138 | 01 | 19.739 | 8435168804047 | BG | 50 | 1 | UN
180.2521.6 | PRENSAS.M25X1,5 TORNILLO RESIST.TRACCION | 0138 | 01 | 23.432 | 8435168804054 | BG | 25 | 1 | UN
180.3200.7 | PRENSAS.M32X1,5 TORNILLO RESIST.TRACCION (19-27mm) | 0138 | 01 | 23.756 | 8435168881161 | BG | 10 | 1 | UN
180.0901.6 | PRENSAS PG- 9 TORNILLO RESIST.TORSION | 0105 | 01 | 10.449 | 8435168800384 | BG | 50 | 1 | UN
180.1101.6 | PRENSAS PG-11 TORNILLO RESIST.TORSION | 0105 | 01 | 14.265 | 8435168800391 | BG | 50 | 1 | UN
180.1301.6 | PRENSAS PG-13 TORNILLO RESIST.TORSION | 0105 | 01 | 16.265 | 8435168800407 | BG | 50 | 1 | UN
180.1601.6 | PRENSAS PG-16 TORNILLO RESIST.TORSION | 0105 | 01 | 19.692 | 8435168800414 | BG | 50 | 1 | UN
180.2101.6 | PRENSAS PG-21 TORNILLO RESIST.TORSION | 0105 | 01 | 23.44 | 8435168800421 | BG | 50 | 1 | UN
180.2901.6 | PRENSAS PG-29 TORNILLO RESIST.TORSION | 0105 | 01 | 34.587 | 8435168800438 | BG | 20 | 1 | UN
386.1200.0 | PRENSA METRICA 12X1,5 IP68 ACERO INOXIDABLE | 01A3 | 01 | 22.844 | 8435168808038 | BG | 50 | 1 | UN
386.1600.0 | PRENSA METRICA 16X1,5 IP68 ACERO INOXIDABLE | 01A3 | 01 | 27.92 | 8435168808045 | BG | 50 | 1 | UN
386.2000.0 | PRENSA METRICA 20X1,5 IP68 ACERO INOXIDABLE | 01A3 | 01 | 32.997 | 8435168808052 | BG | 50 | 1 | UN
386.2500.0 | PRENSA METRICA 25X1,5 IP68 ACERO INOXIDABLE | 01A3 | 01 | 40.612 | 8435168808069 | BG | 25 | 1 | UN
386.3200.0 | PRENSA METRICA 32X1,5 IP68 ACERO INOXIDABLE | 01A3 | 01 | 65.994 | 8435168808076 | BG | 10 | 1 | UN
386.4000.0 | PRENSA METRICA 40X1,5 IP68 ACERO INOXIDABLE | 01A3 | 01 | 83.761 | 8435168808083 | BG | 10 | 1 | UN
386.5000.0 | PRENSA METRICA 50X1,5 IP68 ACERO INOXIDABLE | 01A3 | 01 | 158.639 | 8435168808090 | BG | 5 | 1 | UN
386.6300.0 | PRENSA METRICA 63X1,5 IP68 ACERO INOXIDABLE | 01A3 | 01 | 190.366 | 8435168808106 | BG | 5 | 1 | UN
388.0700.0 | PRENSA PG- 7 IP68 ACERO INOXIDABLE | 0182 | 01 | 25.44 | 8435168806836 | BG | 50 | 1 | UN
388.0900.0 | PRENSA PG- 9 IP68 ACERO INOXIDABLE | 0182 | 01 | 31.093 | 8435168806843 | BG | 50 | 1 | UN
388.1100.0 | PRENSA PG-11 IP68 ACERO INOXIDABLE | 0182 | 01 | 34.627 | 8435168806850 | BG | 50 | 1 | UN
388.1300.0 | PRENSA PG-13 IP68 ACERO INOXIDABLE | 0182 | 01 | 36.746 | 8435168806867 | BG | 50 | 1 | UN
388.1600.0 | PRENSA PG-16 IP68 ACERO INOXIDABLE | 0182 | 01 | 37.807 | 8435168806874 | BG | 25 | 1 | UN
388.2100.0 | PRENSA PG-21 IP68 ACERO INOXIDABLE | 0182 | 01 | 56.533 | 8435168806881 | BG | 25 | 1 | UN
388.2900.0 | PRENSA PG-29 IP68 ACERO INOXIDABLE | 0182 | 01 | 73.493 | 8435168806898 | BG | 10 | 1 | UN
388.3600.0 | PRENSA PG-36 IP68 ACERO INOXIDABLE | 0182 | 01 | 93.279 | 8435168806904 | BG | 5 | 1 | UN
388.4200.0 | PRENSA PG-42 IP68 ACERO INOXIDABLE | 0182 | 01 | 176.666 | 8435168806911 | BG | 5 | 1 | UN
388.4800.0 | PRENSA PG-48 IP68 ACERO INOXIDABLE | 0182 | 01 | 211.999 | 8435168806928 | BG | 5 | 1 | UN
356.1200.0 | PRENSA"GADI" M12X1,5 (3-6,5mm) IP68 LAT.NIQ. | 0179 | 01 | 2.588 | 8435168806577 | BG | 50 | 1 | UN
356.1600.0 | PRENSA "GADI" M16X1,5 (4-8mm) IP68 LAT.NIQ. | 0179 | 01 | 3.063 | 8435168806584 | BG | 50 | 1 | UN
356.1600.1 | PRENSA"GADI" M16X1,5 (5-10mm) IP68 LAT.NIQ. | 0179 | 01 | 4.812 | 8435168844104 | BG | 50 | 1 | UN
356.2000.0 | PRENSA"GADI" M20X1,5 (6-12mm) IP68 LAT.NIQ. | 0179 | 01 | 3.929 | 8435168806591 | BG | 50 | 1 | UN
356.2500.0 | PRENSA"GADI" M25X1,5 (10-14mm) IP68 LAT.NIQ. | 0179 | 01 | 5.23 | 8435168806607 | BG | 25 | 1 | UN
356.2500.1 | PRENSA "GADI" M25X1,5 (13-18mm) IP68 LAT.NIQ. | 0179 | 01 | 10.216 | 8435168848041 | BG | 25 | 1 | UN
356.3200.0 | PRENSA"GADI" M32X1,5 (13-18mm) IP68 LAT.NIQ. | 0179 | 01 | 8.996 | 8435168806614 | BG | 10 | 1 | UN
356.3200.1 | PRENSA"GADI" M32X1,5 (15-21mm) IP68 LAT.NIQ. | 0179 | 01 | 12.289 | 8435168844111 | BG | 10 | 1 | UN
356.4000.0 | PRENSA"GADI" M40X1,5 (18-25mm) IP68 LAT.NIQ. | 0179 | 01 | 13.254 | 8435168806621 | BG | 10 | 1 | UN
356.4000.1 | PRENSA"GADI" M40X1,5 (19-28mm) IP68 LAT.NIQ. | 0179 | 01 | 19.989 | 8435168848058 | BG | 10 | 1 | UN
356.4000.2 | PRENSA"GADI" M40X1,5 (22-32mm) IP68 LAT.NIQ. | 0179 | 01 | 25.912 | 8435168848065 | BG | 10 | 1 | UN
356.5000.0 | PRENSA"GADI" M50X1,5 (22-32mm) IP68 LAT.NIQ. | 0179 | 01 | 25.912 | 8435168806638 | BG | 5 | 1 | UN
356.5000.1 | PRENSA"GADI" M50X1,5 (34-44mm) IP68 LAT.NIQ. | 0179 | 01 | 46.64 | 8435168848072 | BG | 5 | 1 | UN
356.5000.2 | PRENSA"GADI" M50X1,5 (27-38mm) IP68 LAT.NIQ. | 0179 | 01 | 32.574 | 8435168848089 | BG | 5 | 1 | UN
356.6300.0 | PRENSA"GADI"M63X1,5 (34-44mm) IP68 LAT.NIQ. | 0179 | 01 | 41.385 | 8435168806645 | BG | 5 | 1 | UN
356.6300.2 | PRENSA "GADI"M63X1,5 (38-48mm) IP68 LAT.NIQ. | 0179 | 01 | 85.03 | 8435168847266 | BG | 5 | 1 | UN
356.6300.3 | PRENSA"GADI"M63X1,5 (47-53mm) IP68 LAT.NIQ. | 0179 | 01 | 118.45 | 8435168848034 | BG | 5 | 1 | UN
356.1200.0 RL | PRENSA"GADI"M12X1,5-ROSCA LARGA-IP68 LATON | 0183 | 01 | 3.576 | 8435168838165 | BG | 50 | 1 | UN
356.1600.0 RL | PRENSA"GADI"M16X1,5-ROSCA LARGA-IP68 LATON | 0183 | 01 | 4.342 | 8435168838172 | BG | 50 | 1 | UN
356.2000.0 RL | PRENSA"GADI"M20X1,5-ROSCA LARGA-IP68 LATON | 0183 | 01 | 5.534 | 8435168838042 | BG | 50 | 1 | UN
356.2500.0 RL | PRENSA "GADI"M25X1,5-ROSCA LARGA-IP68 LATON | 0183 | 01 | 7.322 | 8435168838059 | BG | 25 | 1 | UN
356.3200.0 RL | PRENSA"GADI"M32X1,5-ROSCA LARGA-IP68 LATON | 0183 | 01 | 13.112 | 8435168838189 | BG | 10 | 1 | UN
356.4000.0 RL | PRENSA"GADI"M40X1,5-ROSCA LARGA-IP68 LATON | 0183 | 01 | 19.667 | 8435168838196 | BG | 10 | 1 | UN
356.5000.0 RL | PRENSA"GADI"M50X1,5-ROSCA LARGA-IP68 LATON | 0183 | 01 | 35.502 | 8435168838202 | BG | 5 | 1 | UN
356.6300.0 RL | PRENSA"GADI"M63X1,5-ROSCA LARGA-IP68 LATON | 0183 | 01 | 56.701 | 8435168838219 | BG | 5 | 1 | UN
350.0700.0 | PRENSA "GADI" PG- 7 IP68 LATON | 0178 | 01 | 2.577 | 8435168806478 | BG | 50 | 1 | UN
350.0900.0 | PRENSA "GADI" PG- 9 IP68 LATON | 0178 | 01 | 2.916 | 8435168806485 | BG | 50 | 1 | UN
350.1100.0 | PRENSA "GADI" PG-11 IP68 LATON | 0178 | 01 | 3.423 | 8435168806492 | BG | 50 | 1 | UN
350.1300.0 | PRENSA "GADI" PG-13 IP68 LATON | 0178 | 01 | 3.829 | 8435168806508 | BG | 50 | 1 | UN
350.1600.0 | PRENSAS "GADI" PG-16 IP68 LATON | 0178 | 01 | 4.481 | 8435168806515 | BG | 25 | 1 | UN
350.2100.0 | PRENSA "GADI" PG-21 IP68 LATON | 0178 | 01 | 8.156 | 8435168806522 | BG | 25 | 1 | UN
350.2900.0 | PRENSAS "GADI" PG-29 IP68 LATON | 0178 | 01 | 12.422 | 8435168806539 | BG | 10 | 1 | UN
350.3600.0 | PRENSAS "GADI" PG-36 IP68 LATON | 0178 | 01 | 24.816 | 8435168806546 | BG | 5 | 1 | UN
350.4200.0 | PRENSA "GADI" PG-42 IP68 LATON | 0178 | 01 | 28.461 | 8435168806553 | BG | 5 | 1 | UN
350.4800.0 | PRENSA "GADI" PG-48 IP68 LATON | 0178 | 01 | 35.428 | 8435168806560 | BG | 5 | 1 | UN
350.0700.0 RL | PRENSA "GADI"PG- 7 IP68 ROSCA LARGA-LAT.NIQ. | 0149 | 01 | 3.576 | 8435168838226 | BG | 50 | 1 | UN
350.0900.0 RL | PRENSA "GADI"PG- 9 IP68 ROSCA LARGA-LAT.NIQ. | 0149 | 01 | 4.172 | 8435168838233 | BG | 50 | 1 | UN
350.1100.0 RL | PRENSA "GADI"PG-11 IP68 ROSCA LARGA-LAT.NIQ. | 0149 | 01 | 4.853 | 8435168838240 | BG | 50 | 1 | UN
350.1300.0 RL | PRENSA "GADI"PG-13 IP68 ROSCA LARGA-LAT.NIQ. | 0149 | 01 | 5.448 | 8435168838257 | BG | 50 | 1 | UN
350.1600.0 RL | PRENSA "GADI"PG-16 IP68 ROSCA LARGA-LAT.NIQ. | 0149 | 01 | 6.3 | 8435168838264 | BG | 25 | 1 | UN
350.2100.0 RL | PRENSA "GADI"PG-21 IP68 ROSCA LARGA-LAT.NIQ. | 0149 | 01 | 11.068 | 8435168838271 | BG | 25 | 1 | UN
350.2900.0 RL | PRENSA "GADI"PG-29 IP68 ROSCA LARGA-LAT.NIQ. | 0149 | 01 | 17.028 | 8435168838288 | BG | 10 | 1 | UN
350.3600.0 RL | PRENSA "GADI"PG-36 IP68 ROSCA LARGA-LAT.NIQ. | 0149 | 01 | 34.054 | 8435168838295 | BG | 5 | 1 | UN
350.4200.0 RL | PRENSA "GADI"PG-42 IP68 ROSCA LARGA-LAT.NIQ. | 0149 | 01 | 41.717 | 8435168838301 | BG | 5 | 1 | UN
350.4800.0 RL | PRENSAS"GADI"PG-48 IP68 ROSCA LARGA-LAT.NIQ. | 0149 | 01 | 51.507 | 8435168838318 | BG | 5 | 1 | UN
353.0700.0 | PRENSA "GADI-EMC" PG- 7 IP68 LATON NIQ. | 0180 | 01 | 6.411 | 8435168806652 | BG | 50 | 1 | UN
353.0900.0 | PRENSA "GADI-EMC" PG- 9 IP68 LATON NIQ. | 0180 | 01 | 7.053 | 8435168806669 | BG | 50 | 1 | UN
353.1100.0 | PRENSA "GADI-EMC" PG-11 IP68 LATON NIQ. | 0180 | 01 | 7.695 | 8435168806676 | BG | 50 | 1 | UN
353.1300.0 | PRENSA "GADI-EMC" PG-13 IP68 LATON NIQ. | 0180 | 01 | 8.977 | 8435168806683 | BG | 50 | 1 | UN
353.1600.0 | PRENSA "GADI-EMC" PG-16 IP68 LATON NIQ. | 0180 | 01 | 9.404 | 8435168806690 | BG | 25 | 1 | UN
353.2100.0 | PRENSA "GADI-EMC" PG-21 IP68 LATON NIQ. | 0180 | 01 | 13.252 | 8435168806706 | BG | 25 | 1 | UN
353.2900.0 | PRENSA "GADI-EMC" PG-29 IP68 LATON NIQ. | 0180 | 01 | 20.519 | 8435168806713 | BG | 10 | 1 | UN
353.3600.0 | PRENSA "GADI-EMC" PG-36 IP68 LATON NIQ. | 0180 | 01 | 36.549 | 8435168806720 | BG | 5 | 1 | UN
353.4200.0 | PRENSA "GADI-EMC" PG-42 IP68 LATON NIQ. | 0180 | 01 | 58.564 | 8435168806737 | BG | 5 | 1 | UN
353.4800.0 | PRENSA "GADI-EMC" PG-48 IP68 LATON NIQ. | 0180 | 01 | 71.046 | 8435168806744 | BG | 5 | 1 | UN
353.0700.0 RL | PRENSA "GADI-EMC"PG- 7 ROSC.LARGA IP68 LAT.NQ | 0173 | 01 | 7.373 | 8435168838325 | BG | 50 | 1 | UN
353.0900.0 RL | PRENSA"GADI-EMC"PG- 9 ROSC.LARGA IP68 LAT.NQ | 0173 | 01 | 8.111 | 8435168838332 | BG | 50 | 1 | UN
353.1100.0 RL | PRENSA"GADI-EMC"PG-11 ROSC.LARGA IP68 LAT.NQ | 0173 | 01 | 8.848 | 8435168838349 | BG | 50 | 1 | UN
353.1300.0 RL | PRENSA"GADI-EMC"PG-13 ROSC.LARGA IP68 LAT.NQ | 0173 | 01 | 10.323 | 8435168838356 | BG | 50 | 1 | UN
353.1600.0 RL | PRENSA"GADI-EMC"PG-16 ROSC.LARGA IP68 LAT.NQ | 0173 | 01 | 10.816 | 8435168838363 | BG | 25 | 1 | UN
353.2100.0 RL | PRENSA"GADI-EMC"PG-21 ROSC.LARGA IP68 LAT.NQ | 0173 | 01 | 15.24 | 8435168838370 | BG | 25 | 1 | UN
353.2900.0 RL | PRENSA"GADI-EMC"PG-29 ROSC.LARGA IP68 LAT.NQ | 0173 | 01 | 23.597 | 8435168838387 | BG | 10 | 1 | UN
353.3600.0 RL | PRENSA"GADI-EMC"PG-36 ROSC.LARGA IP68 LAT.NQ | 0173 | 01 | 42.03 | 8435168840458 | BX | 5 | 1 | UN
353.4200.0 RL | PRENSA"GADI-EMC"PG-42 ROSC.LARGA IP68 LAT.NQ | 0173 | 01 | 67.349 | 8435168840465 | BX | 5 | 1 | UN
353.4800.0 RL | PRENSA"GADI-EMC"PG-48 ROSC.LARGA IP68 LAT.NQ | 0173 | 01 | 81.702 | 8435168840472 | BG | 5 | 1 | UN
357.1200.0 | PRENSA"GADI-EMC"M12X1,5 (3-6,5mm)IP68 LAT.NIQ. | 0181 | 01 | 7.079 | 8435168806751 | BG | 50 | 1 | UN
357.1600.0 | PRENSA"GADI-EMC"M16X1,5 (4-8mm) IP68 LAT.NIQ. | 0181 | 01 | 7.771 | 8435168806768 | BG | 50 | 1 | UN
357.1600.1 | PRENSA"GADI-EMC"M16X1,5 (5-10mm) IP68 LAT.NIQ. | 0181 | 01 | 9.931 | 8435168836079 | BG | 50 | 1 | UN
357.2000.0 | PRENSA "GADI-EMC"M20X1,5 (6-12mm) IP68 LAT.NIQ. | 0181 | 01 | 9.157 | 8435168806775 | BG | 50 | 1 | UN
357.2500.0 | PRENSA "GADI-EMC"M25X1,5 (10-14mm)IP68 LAT.NIQ. | 0181 | 01 | 11.771 | 8435168806782 | BG | 25 | 1 | UN
357.2500.1 | PRENSA "GADI-EMC"M25X1,5 (11-17mm)IP68 LAT.NIQ. | 0181 | 01 | 14.856 | 8435168836093 | BG | 25 | 1 | UN
357.3200.0 | PRENSA "GADI-EMC"M32X1,5 (13-18mm)IP68 LAT.NIQ. | 0181 | 01 | 14.62 | 8435168806799 | BG | 10 | 1 | UN
357.3200.1 | PRENSA "GADI-EMC"M32X1,5 (15-21mm)IP68 LAT.NIQ. | 0181 | 01 | 18.68 | 8435168836109 | BG | 10 | 1 | UN
357.3200.2 | PRENSA "GADI-EMC"M32X1,5 (17-25mm)IP68 LAT.NIQ. | 0181 | 01 | 23.838 | 8435168841868 | BG | 10 | 1 | UN
357.4000.0 | PRENSA "GADI-EMC"M40X1,5 (18-25mm)IP68 LAT.NIQ. | 0181 | 01 | 22.507 | 8435168806805 | BG | 10 | 1 | UN
357.4000.1 | PRENSA "GADI-EMC"M40X1,5 (19-28mm)IP68 LAT.NIQ. | 0181 | 01 | 28.759 | 8435168836116 | BG | 10 | 1 | UN
357.4000.2 | PRENSA "GADI-EMC"M40X1,5 (22-32mm)IP68 LAT.NIQ. | 0181 | 01 | 67.714 | 8435168841875 | BG | 5 | 1 | UN
357.5000.0 | PRENSA "GADI-EMC"M50X1,5 (22-32mm)IP68 LAT.NIQ. | 0181 | 01 | 39.472 | 8435168806812 | BG | 5 | 1 | UN
357.5000.2 | PRENSA "GADI-EMC"M50X1,5 (27-38mm)IP68 LAT.NIQ. | 0181 | 01 | 68.751 | 8435168841905 | BG | 5 | 1 | UN
357.6300.0 | PRENSA "GADI-EMC"M63X1,5 (34-44mm)IP68 LAT.NIQ. | 0181 | 01 | 57.709 | 8435168806829 | BG | 5 | 1 | UN
357.6300.2 | PRENSA "GADI-EMC"M63X1,5 (39-48mm)IP68 LAT.NIQ. | 0181 | 01 | 79.362 | 8435168841899 | BG | 5 | 1 | UN
357.6300.3 | PRENSA "GADI-EMC"M63X1,5 (47-53mm)IP68 LAT.NIQ. | 0181 | 01 | 127.562 | 8435168841882 | BG | 5 | 1 | UN
357.1200.0 RL | PRENSA"GADI-EMC"M12X1,5-ROSCA LARGA-IP68 LN | 0184 | 01 | 8.141 | 8435168838394 | BG | 50 | 1 | UN
357.1600.0 RL | PRENSA"GADI-EMC"M16X1,5-ROSCA LARGA-IP68 LN | 0184 | 01 | 8.937 | 8435168838400 | BG | 50 | 1 | UN
357.2000.0 RL | PRENSA "GADI-EMC"M20X1,5-ROSCA LARGA-IP68 LN | 0184 | 01 | 10.529 | 8435168838417 | BG | 50 | 1 | UN
357.2500.0 RL | PRENSA"GADI-EMC"M25X1,5-ROSCA LARGA-IP68 LN | 0184 | 01 | 13.538 | 8435168838424 | BG | 25 | 1 | UN
357.3200.0 RL | PRENSA "GADI-EMC"M32X1,5-ROSCA LARGA-IP68 LN | 0184 | 01 | 16.847 | 8435168838431 | BG | 10 | 1 | UN
357.4000.0 RL | PRENSA "GADI-EMC"M40X1,5-ROSCA LARGA-IP68 LN | 0184 | 01 | 25.882 | 8435168838448 | BG | 10 | 1 | UN
357.5000.0 RL | PRENSA "GADI-EMC"M50X1,5-ROSCA LARGA-IP68 LN | 0184 | 01 | 45.394 | 8435168838455 | BG | 5 | 1 | UN
357.6300.0 RL | PRENSA "GADI-EMC"M63X1,5-ROSCA LARGA-IP68 LN | 0184 | 01 | 66.365 | 8435168838462 | BG | 5 | 1 | UN
305.1600.0 | PRENSAS"WEGE-UD"M16X1,5(GOMA INTERCAMBIABLE) | 01A6 | 01 | 5.178 | 8435168808533 | BG | 50 | 1 | UN
305.2000.0 | PRENSAS"WEGE-UD"M20X1,5(GOMA INTERCAMBIABLE) | 01A6 | 01 | 7.02 | 8435168808557 | BG | 50 | 1 | UN
305.2500.0 | PRENSAS"WEGE-UD"M25X1,5(GOMA INTERCAMBIABLE) | 01A6 | 01 | 12.564 | 8435168808571 | BG | 25 | 1 | UN
305.3200.0 | PRENSAS"WEGE-UD"M32X1,5(GOMA INTERCAMBIABLE) | 01A6 | 01 | 20.005 | 8435168808595 | BG | 25 | 1 | UN
305.4000.0 | PRENSAS"WEGE-UD"M40X1,5(GOMA INTERCAMBIABLE) | 01A6 | 01 | 32.795 | 8435168808618 | BG | 10 | 1 | UN
305.1200.1 | PRENSAS"WEGE-UD"M12X1,5(GOMA UNA SOLA PIEZA) | 01A6 | 01 | 4.515 | 8435168808526 | BG | 100 | 1 | UN
305.1600.1 | PRENSAS"WEGE-UD"M16X1,5(GOMA UNA SOLA PIEZA) | 01A6 | 01 | 5.28 | 8435168808540 | BG | 50 | 1 | UN
305.2000.1 | PRENSAS"WEGE-UD"M20X1,5(GOMA UNA SOLA PIEZA) | 01A6 | 01 | 7.097 | 8435168808564 | BG | 50 | 1 | UN
305.2500.1 | PRENSAS"WEGE-UD"M25X1,5(GOMA UNA SOLA PIEZA) | 01A6 | 01 | 13.073 | 8435168808588 | BG | 25 | 1 | UN
305.3200.1 | PRENSAS"WEGE-UD"M32X1,5(GOMA UNA SOLA PIEZA) | 01A6 | 01 | 20.796 | 8435168808601 | BG | 25 | 1 | UN
305.4000.1 | PRENSAS"WEGE-UD"M40X1,5(GOMA UNA SOLA PIEZA) | 01A6 | 01 | 33.416 | 8435168808625 | BG | 10 | 1 | UN
300.0900.0 | PRENSAS"WEGE-UD"PG- 9(GOMA INTERCAMBIABLE) | 01A7 | 01 | 5.874 | 8435168808649 | BG | 50 | 1 | UN
300.1100.0 | PRENSAS"WEGE-UD"PG-11(GOMA INTERCAMBIABLE) | 01A7 | 01 | 8.956 | 8435168808663 | BG | 50 | 1 | UN
300.1300.0 | PRENSAS"WEGE-UD"PG-13(GOMA INTERCAMBIABLE) | 01A7 | 01 | 10.976 | 8435168808687 | BG | 50 | 1 | UN
300.1600.0 | PRENSAS"WEGE-UD"PG-16(GOMA INTERCAMBIABLE) | 01A7 | 01 | 15.026 | 8435168808700 | BG | 50 | 1 | UN
300.2100.0 | PRENSAS"WEGE-UD"PG-21(GOMA INTERCAMBIABLE) | 01A7 | 01 | 21.817 | 8435168808724 | BG | 25 | 1 | UN
300.2900.0 | PRENSAS"WEGE-UD"PG-29(GOMA INTERCAMBIABLE) | 01A7 | 01 | 30.438 | 8435168808748 | BG | 25 | 1 | UN
300.3600.0 | PRENSAS"WEGE-UD"PG-36(GOMA INTERCAMBIABLE) | 01A7 | 01 | 42.648 | 8435168808762 | BG | 10 | 1 | UN
300.0700.1 | PRENSAS"WEGE-UD"PG- 7(GOMA UNA SOLA PIEZA) | 01A7 | 01 | 6.479 | 8435168808632 | BG | 100 | 1 | UN
300.0900.1 | PRENSAS"WEGE-UD"PG- 9(GOMA UNA SOLA PIEZA) | 01A7 | 01 | 5.634 | 8435168808656 | BG | 50 | 1 | UN
300.1100.1 | PRENSAS"WEGE-UD"PG-11(GOMA UNA SOLA PIEZA) | 01A7 | 01 | 6.515 | 8435168808670 | BG | 50 | 1 | UN
300.1300.1 | PRENSAS"WEGE-UD"PG-13(GOMA UNA SOLA PIEZA) | 01A7 | 01 | 9.287 | 8435168808694 | BG | 50 | 1 | UN
300.1600.1 | PRENSAS"WEGE-UD"PG-16(GOMA UNA SOLA PIEZA) | 01A7 | 01 | 10.354 | 8435168808717 | BG | 50 | 1 | UN
300.2100.1 | PRENSAS"WEGE-UD"PG-21(GOMA UNA SOLA PIEZA) | 01A7 | 01 | 13.473 | 8435168808731 | BG | 25 | 1 | UN
300.2900.1 | PRENSAS"WEGE-UD"PG-29(GOMA UNA SOLA PIEZA) | 01A7 | 01 | 31.906 | 8435168808755 | BG | 25 | 1 | UN
300.3600.1 | PRENSAS"WEGE-UD"PG-36(GOMA UNA SOLA PIEZA) | 01A7 | 01 | 44.792 | 8435168808779 | BG | 10 | 1 | UN
356.2500.00 | PRENSA"WEGE-M"M25X1,5 IP68 (cables 11-18mm) | 01A4 | 01 | 7.674 | 8435168808175 | BG | 25 | 1 | UN
356.1200.00 | PRENSA"WEGE-M"M12X1,5 IP68 (cables 3-6,5mm) | 01A4 | 01 | 3.667 | 8435168808113 | BG | 100 | 1 | UN
356.1600.10 | PRENSA"WEGE-M"M16X1,5 IP68 (cables 3 - 8mm) | 01A4 | 01 | 4.032 | 8435168808144 | BG | 100 | 1 | UN
356.1600.00 | PRENSA"WEGE-M"M16X1,5 IP68(cables 5,5-10mm) | 01A4 | 01 | 3.803 | 8435168808137 | BG | 100 | 1 | UN
356.2000.10 | PRENSA "WEGE-M"M20X1,5 IP68 (cables 6 -12mm) | 01A4 | 01 | 5.458 | 8435168808168 | BG | 50 | 1 | UN
356.2000.00 | PRENSA"WEGE-M"M20X1,5 IP68 (cables 8 -13mm) | 01A4 | 01 | 5.178 | 8435168808151 | BG | 50 | 1 | UN
356.2500.10 | PRENSA"WEGE-M"M25X1,5 IP68 (cables 8 -15mm) | 01A4 | 01 | 9.253 | 8435168808182 | BG | 25 | 1 | UN
356.1200.10 | PRENSA "WEGE-M"M12X1,5 IP68 (cables 2 - 5mm) | 01A4 | 01 | 3.769 | 8435168808120 | BG | 100 | 1 | UN
356.3200.10 | PRENSA"WEGE-M"M32X1,5 IP68 (cables 13-19mm) | 01A4 | 01 | 21.732 | 8435168808205 | BG | 10 | 1 | UN
356.3200.00 | PRENSA "WEGE-M"M32X1,5 IP68 (cables 15-21mm) | 01A4 | 01 | 16.299 | 8435168808199 | BG | 10 | 1 | UN
356.4000.10 | PRENSA "WEGE-M"M40X1,5 IP68 (cables 16-23mm) | 01A4 | 01 | 25.891 | 8435168808229 | BG | 10 | 1 | UN
356.4000.00 | PRENSA "WEGE-M"M40X1,5 IP68 (cables 19-27mm) | 01A4 | 01 | 24.024 | 8435168808212 | BG | 10 | 1 | UN
356.4000.20 | PRENSA"WEGE-M"M40X1,5 IP68 (cables 12-18mm) | 01A4 | 01 | 25.891 | 8435168808236 | BG | 10 | 1 | UN
356.5000.20 | PRENSA"WEGE-M"M50X1,5 IP68 (cables 19-25mm) | 01A4 | 01 | 47.538 | 8435168808267 | BG | 5 | 1 | UN
356.5000.10 | PRENSA"WEGE-M"M50X1,5 IP68 (cables 21-29mm) | 01A4 | 01 | 47.538 | 8435168808250 | BG | 5 | 1 | UN
356.5000.00 | PRENSA"WEGE-M"M50X1,5 IP68 (cables 26-35mm) | 01A4 | 01 | 45.246 | 8435168808243 | BG | 5 | 1 | UN
356.6300.10 | PRENSA"WEGE-M"M63X1,5 IP68 (cables 27-38mm) | 01A4 | 01 | 66.639 | 8435168808281 | BG | 5 | 1 | UN
356.6300.00 | PRENSA"WEGE-M"M63X1,5 IP68 (cables 39-48mm) | 0198 | 01 | 63.498 | 8435168808274 | BG | 5 | 1 | UN
351.0700.1 | PRENSA "WEGE-M" PG- 7 IP68 (cables 2 - 5mm) | 01A5 | 01 | 3.905 | 8435168808304 | BG | 100 | 1 | UN
351.0700.0 | PRENSA "WEGE-M" PG- 7 IP68 (cables 3 -6,5mm) | 01A5 | 01 | 3.735 | 8435168808298 | BG | 100 | 1 | UN
351.0900.1 | PRENSA "WEGE-M" PG- 9 IP68 (cables 3 - 8mm) | 01A5 | 01 | 4.168 | 8435168808328 | BG | 100 | 1 | UN
351.0900.0 | PRENSA "WEGE-M" PG- 9 IP68 (cables 5,5-10mm) | 01A5 | 01 | 4.058 | 8435168808311 | BG | 100 | 1 | UN
351.1100.1 | PRENSA "WEGE-M" PG-11 IP68 (cables 3 - 8mm) | 01A5 | 01 | 4.79 | 8435168808342 | BG | 50 | 1 | UN
351.1100.0 | PRENSA "WEGE-M" PG-11 IP68 (cables 5,5-10mm) | 01A5 | 01 | 4.669 | 8435168808335 | BG | 50 | 1 | UN
351.1300.1 | PRENSA "WEGE-M" PG-13 IP68 (cables 6 -12mm) | 01A5 | 01 | 5.75 | 8435168808366 | BG | 50 | 1 | UN
351.1300.0 | PRENSA "WEGE-M" PG-13 IP68 (cables 8 -13mm) | 01A5 | 01 | 5.518 | 8435168808359 | BG | 50 | 1 | UN
351.1600.1 | PRENSA "WEGE-M" PG-16 IP68 (cables 6 -12mm) | 01A5 | 01 | 5.901 | 8435168808380 | BG | 50 | 1 | UN
351.1600.0 | PRENSA "WEGE-M" PG-16 IP68 (cables 8 -14mm) | 01A5 | 01 | 5.79 | 8435168808373 | BG | 50 | 1 | UN
351.2100.1 | PRENSA "WEGE-M" PG-21 IP68 (cables 8-15mm) | 01A5 | 01 | 10.034 | 8435168808403 | BG | 25 | 1 | UN
351.2100.0 | PRENSA "WEGE-M" PG-21 IP68 (cables 11-18mm) | 01A5 | 01 | 9.644 | 8435168808397 | BG | 25 | 1 | UN
351.2900.2 | PRENSA "WEGE-M" PG-29 IP68 (cables 12-18mm) | 01A5 | 01 | 28.529 | 8435168808434 | BG | 25 | 1 | UN
351.2900.1 | PRENSA "WEGE-M" PG-29 IP68 (cables 16-23mm) | 01A5 | 01 | 28.529 | 8435168808427 | BG | 25 | 1 | UN
351.2900.0 | PRENSA "WEGE-M" PG-29 IP68 (cables 19-27mm) | 01A5 | 01 | 28.268 | 8435168808410 | BG | 25 | 1 | UN
351.3600.2 | PRENSA "WEGE-M" PG-36 IP68 (cables 19-25mm) | 01A5 | 01 | 42.482 | 8435168808465 | BG | 10 | 1 | UN
351.3600.1 | PRENSA "WEGE-M" PG-36 IP68 (cables 21-29mm) | 01A5 | 01 | 42.482 | 8435168808458 | BG | 10 | 1 | UN
351.3600.0 | PRENSA "WEGE-M" PG-36 IP68 (cables 26-35mm) | 01A5 | 01 | 40.832 | 8435168808441 | BG | 10 | 1 | UN
351.4200.2 | PRENSA "WEGE-M" PG-42 IP68 (cables 19-25mm) | 01A5 | 01 | 51.902 | 8435168808496 | BG | 5 | 1 | UN
351.4200.1 | PRENSA "WEGE-M" PG-42 IP68 (cables 21-29mm) | 01A5 | 01 | 51.902 | 8435168808489 | BG | 5 | 1 | UN
351.4200.0 | PRENSA "WEGE-M" PG-42 IP68 (cables 26-35mm) | 01A5 | 01 | 47.55 | 8435168808472 | BG | 5 | 1 | UN
351.4800.1 | PRENSA "WEGE-M" PG-48 IP68 (cables 27-38mm) | 01A5 | 01 | 69.855 | 8435168808519 | BG | 5 | 1 | UN
351.4800.0 | PRENSA "WEGE-M" PG-48 IP68 (cables 39-48mm) | 01A5 | 01 | 64.574 | 8435168808502 | BG | 5 | 1 | UN
313.2002.2 | PRENSAS M20X1,5 MULTICABLES (2x2,3) IP68 LATON | 01A8 | 01 | 9.223 | 8435168835089 | BG | 50 | 1 | UN
313.2002.3 | PRENSAS.M20X1,5 MULTICABLES (3x2mm) IP68 LATON | 01A8 | 01 | 10.514 | 8435168835096 | BG | 50 | 1 | UN
313.2003.3 | PRENSAS.M20X1,5 MULTICABLES (3x3mm) IP68 LATON | 01A8 | 01 | 9.562 | 8435168835102 | BG | 50 | 1 | UN
313.2004.3 | PRENSAS.M20X1,5 MULTICABLES (3x4mm) IP68 LATON | 01A8 | 01 | 8.596 | 8435168808793 | BG | 50 | 1 | UN
313.2005.2 | PRENSAS.M20X1,5 MULTICABLES (2x5mm) IP68 LATON | 01A8 | 01 | 7.921 | 8435168808809 | BG | 50 | 1 | UN
313.2505.4 | PRENSAS.M25X1,5 MULTICABLES (4x5mm) IP68 LATON | 01A8 | 01 | 13.439 | 8435168835164 | BG | 20 | 1 | UN
313.2506.4 | PRENSAS.M25X1,5 MULTICABLES (4x6mm) IP68 LATON | 01A8 | 01 | 15.08 | 8435168808816 | BG | 20 | 1 | UN
313.2507.3 | PRENSAS.M25X1,5 MULTICABLES (3x7mm) IP68 LATON | 01A8 | 01 | 12.094 | 8435168808823 | BG | 20 | 1 | UN
313.2508.2 | PRENSAS.M25X1,5 MULTICABLES (2x8mm) IP68 LATON | 01A8 | 01 | 12.699 | 8435168808830 | BG | 20 | 1 | UN
313.3206.6 | PRENSAS.M32X1,5 MULTICABLES (6x6,5mm) IP68 LATON | 01A8 | 01 | 22.687 | 8435168808847 | BG | 20 | 1 | UN
313.3209.4 | PRENSAS.M32X1,5 MULTICABLES (4x9mm) IP68 LATON | 01A8 | 01 | 22.766 | 8435168808854 | BG | 20 | 1 | UN
313.4015.2 | PRENSAS.M40X1,5 MULTICABLES 2x15mm IP65 LATON | 01A8 | 01 | 89.667 | 8435168835263 | BG | 10 | 1 | UN
313.4008.6 | PRENSAS.M40X1,5 MULTICABLES 6x8mm IP65 LATON | 01A8 | 01 | 89.667 | 8435168835232 | BG | 10 | 1 | UN
313.4009.5 | PRENSAS.M40X1,5 MULTICABLES 5x9mm IP65 LATON | 01A8 | 01 | 89.667 | 8435168835249 | BG | 10 | 1 | UN
313.4009.7 | PRENSAS.M40X1,5 MULTICABLES 7x9mm IP65 LATON | 01A8 | 01 | 85.384 | 8435168835256 | BG | 10 | 1 | UN
313.6310.8 | PRENSAS.M63X1,5 MULTICABLES 8x10mm IP65 LATON | 01A8 | 01 | 193.845 | 8435168835300 | BG | 5 | 1 | UN
313.6312.6 | PRENSAS.M63X1,5 MULTICABLES 6x12mm IP65 LATON | 01A8 | 01 | 203.578 | 8435168835317 | BG | 5 | 1 | UN
313.6318.3 | PRENSAS.M63X1,5 MULTICABLES 3x18mm IP65 LATON | 01A8 | 01 | 203.578 | 8435168835324 | BG | 5 | 1 | UN
313.1703.2 | PRENSAS M16X1,5 MULTICABLES (2x3mm) IP68 LATON | 01A8 | 01 | 7.649 | 8435168878550 | BG | 50 | 1 | UN
313.1703.3 | PRENSAS M16X1,5 MULTICABLES (3x3mm) IP68 LATON | 01A8 | 01 | 6.922 | 8435168878567 | BG | 50 | 1 | UN
313.1704.2 | PRENSAS M16X1,5 MULTICABLES (2x4mm) IP68 LATON | 01A8 | 01 | 6.736 | 8435168878574 | BG | 50 | 1 | UN
313.2003.2 | PRENSAS.M20X1,5 MULTICABLES (2x3mm) IP68 LATON | 01A8 | 01 | 10.232 | 8435168878581 | BG | 50 | 1 | UN
313.2004.2 | PRENSAS.M20X1,5 MULTICABLES (2x4mm) IP68 LATON | 01A8 | 01 | 8.501 | 8435168878598 | BG | 50 | 1 | UN
313.2004.4 | PRENSAS.M20X1,5 MULTICABLES (4x4mm) IP68 LATON | 01A8 | 01 | 8.657 | 8435168878604 | BG | 50 | 1 | UN
313.2004.6 | PRENSAS.M20X1,5 MULTICABLES (6x3,5mm) IP68 LATON | 01A8 | 01 | 7.873 | 8435168878611 | BG | 50 | 1 | UN
313.2006.2 | PRENSAS.M20X1,5 MULTICABLES (2x6mm) IP68 LATON | 01A8 | 01 | 7.921 | 8435168878628 | BG | 50 | 1 | UN
313.2504.3 | PRENSAS.M25X1,5 MULTICABLES (3x4mm) IP68 LATON | 01A8 | 01 | 10.846 | 8435168878635 | BG | 20 | 1 | UN
313.2504.5 | PRENSAS.M25X1,5 MULTICABLES (5x4mm) IP68 LATON | 01A8 | 01 | 9.46 | 8435168878642 | BG | 20 | 1 | UN
313.2504.6 | PRENSAS.M25X1,5 MULTICABLES (6x4mm) IP68 LATON | 01A8 | 01 | 9.652 | 8435168878659 | BG | 20 | 1 | UN
313.2506.2 | PRENSAS.M25X1,5 MULTICABLES (2x6mm) IP68 LATON | 01A8 | 01 | 7.71 | 8435168878666 | BG | 20 | 1 | UN
313.2506.3 | PRENSAS.M25X1,5 MULTICABLES (3x6mm) IP68 LATON | 01A8 | 01 | 8.268 | 8435168878673 | BG | 20 | 1 | UN
313.3204.6 | PRENSAS.M32X1,5 MULTICABLES (6x4mm) IP68 LATON | 01A8 | 01 | 14.99 | 8435168878680 | BG | 20 | 1 | UN
313.3206.4 | PRENSAS.M32X1,5 MULTICABLES (4x6mm) IP68 LATON | 01A8 | 01 | 17.428 | 8435168878697 | BG | 20 | 1 | UN
313.3208.2 | PRENSAS.M32X1,5 MULTICABLES (2x8mm) IP68 LATON | 01A8 | 01 | 15.084 | 8435168878703 | BG | 20 | 1 | UN
313.3208.3 | PRENSAS.M32X1,5 MULTICABLES (3x8mm) IP68 LATON | 01A8 | 01 | 14.396 | 8435168878710 | BG | 20 | 1 | UN
313.3208.4 | PRENSAS.M32X1,5 MULTICABLES (4x8mm) IP68 LATON | 01A8 | 01 | 22.903 | 8435168878727 | BG | 20 | 1 | UN
313.0903.2 | PRENSAS PG- 9 MULTICABLES(2x3mm)IP68 LATON | 0176 | 01 | 6.56 | 8435168805914 | BG | 50 | 1 | UN
313.1103.2 | PRENSAS PG- 11 MULTICABLES(2x3mm)IP68 LATON | 0176 | 01 | 7.196 | 8435168834914 | BG | 50 | 1 | UN
313.1103.3 | PRENSAS PG- 11 MULTICABLES(3x3mm)IP68 LATON | 0176 | 01 | 7.266 | 8435168834921 | BG | 50 | 1 | UN
313.1104.2 | PRENSAS PG-11 MULTICABLES(2x4mm)IP68 LATON | 0176 | 01 | 7.103 | 8435168805945 | BG | 50 | 1 | UN
313.1302.3 | PRENSAS PG-13 MULTICABLES(3x2mm)IP68 LATON | 0176 | 01 | 9.218 | 8435168834945 | BG | 50 | 1 | UN
313.1303.3 | PRENSAS PG-13 MULTICABLES(3x3mm)IP68 LATON | 0176 | 01 | 8.385 | 8435168834952 | BG | 50 | 1 | UN
313.1304.3 | PRENSAS PG-13 MULTICABLES(3x4mm)IP68 LATON | 0176 | 01 | 7.54 | 8435168834976 | BG | 50 | 1 | UN
313.1305.2 | PRENSAS PG-13 MULTICABLES(2X5mm)IP68 LATON | 0176 | 01 | 6.949 | 8435168805976 | BG | 50 | 1 | UN
313.1603.3 | PRENSAS PG- 16 MULTICABLES(3x3mm)IP68 LATON | 0176 | 01 | 8.51 | 8435168835003 | BG | 50 | 1 | UN
313.1604.3 | PRENSAS PG- 16 MULTICABLES(3x4mm)IP68 LATON | 0176 | 01 | 8.315 | 8435168835027 | BG | 50 | 1 | UN
313.1604.4 | PRENSAS PG- 16 MULTICABLES(4x4mm)IP68 LATON | 0176 | 01 | 7.417 | 8435168835034 | BG | 50 | 1 | UN
313.1604.5 | PRENSAS PG- 16 MULTICABLES(5x4mm)IP68 LATON | 0176 | 01 | 7.174 | 8435168835041 | BG | 50 | 1 | UN
313.1604.6 | PRENSAS PG- 16 MULTICABLES(6x4mm)IP68 LATON | 0176 | 01 | 7.332 | 8435168835058 | BG | 50 | 1 | UN
313.1605.3 | PRENSAS PG- 16 MULTICABLES(3x5,6mm)IP68 LATON | 0176 | 01 | 7.509 | 8435168835065 | BG | 50 | 1 | UN
313.1606.2 | PRENSA PG- 16 MULTICABLES(2x6mm)IP68 LATON | 0176 | 01 | 5.732 | 8435168835072 | BG | 50 | 1 | UN
313.2105.4 | PRENSAS.PG- 21 MULTICABLES(4x5mm)IP68 LATON | 0176 | 01 | 13.004 | 8435168835126 | BG | 20 | 1 | UN
313.2106.4 | PRENSAS.PG- 21 MULTICABLES(4x6mm)IP68 LATON | 0176 | 01 | 14.548 | 8435168835133 | BG | 20 | 1 | UN
313.2107.3 | PRENSAS.PG- 21 MULTICABLES(3x7mm)IP68 LATON | 0176 | 01 | 11.754 | 8435168835140 | BG | 20 | 1 | UN
313.2108.2 | PRENSAS.PG- 21 MULTICABLES(2x8mm)IP68 LATON | 0176 | 01 | 10.799 | 8435168835157 | BG | 20 | 1 | UN
313.2906.6 | PRENSAS.PG- 29 MULTICABLES(6x6,5mm)IP68 LATON | 0176 | 01 | 21.786 | 8435168835171 | BG | 20 | 1 | UN
313.2909.4 | PRENSAS.PG- 29 MULTICABLES(4x9mm)IP68 LATON | 0176 | 01 | 21.874 | 8435168835188 | BG | 20 | 1 | UN
313.3609.5 | PRENSAS.PG- 36 MULTICABLES(5x9mm)IP65 LATON | 0176 | 01 | 99.058 | 8435168835201 | BG | 10 | 1 | UN
313.3609.7 | PRENSAS.PG- 36 MULTICABLES(7x9mm)IP65 LATON | 0176 | 01 | 99.058 | 8435168835218 | BG | 10 | 1 | UN
313.3608.6 | PRENSAS.PG-36 MULTICABLES(6x8mm)IP65 LATON | 0176 | 01 | 99.058 | 8435168835195 | BG | 10 | 1 | UN
313.3615.2 | PRENSAS.PG- 36 MULTICABLES(2x15mm)IP65 LATON | 0176 | 01 | 99.058 | 8435168835225 | BG | 10 | 1 | UN
313.4810.8 | PRENSAS.PG- 48 MULTICABLES(8x10mm)IP65 LATON | 0176 | 01 | 225.039 | 8435168835270 | BG | 5 | 1 | UN
313.4812.6 | PRENSAS.PG- 48 MULTICABLES(6x12mm)IP65 LATON | 0176 | 01 | 225.039 | 8435168835287 | BG | 5 | 1 | UN
313.4818.3 | PRENSAS.PG- 48 MULTICABLES(3x18mm)IP65 LATON | 0176 | 01 | 225.039 | 8435168835294 | BG | 5 | 1 | UN
313.0903.3 | PRENSAS PG- 9 MULTICABLES(3x3mm)IP68 LATON | 0176 | 01 | 5.924 | 8435168878734 | BG | 50 | 1 | UN
313.0903.4 | PRENSAS PG- 9 MULTICABLES(4x3mm)IP68 LATON | 0176 | 01 | 8.012 | 8435168878741 | BG | 50 | 1 | UN
313.1105.3 | PRENSAS PG-11 MULTICABLES(3x5mm)IP68 LATON | 0176 | 01 | 7.882 | 8435168878758 | BG | 50 | 1 | UN
313.1304.6 | PRENSAS PG-13 MULTICABLES(6x3,5mm)IP68 LATON | 0176 | 01 | 6.502 | 8435168878765 | BG | 50 | 1 | UN
101.0602.00 | PRENSAS"Progress-M"M6X1 IP68 cable 2-2,5 | 01A9 | 01 | 8.107 | 8435168808861 | BG | 50 | 1 | UN
101.0603.00 | PRENSAS"Progress-M"M6X1 IP68 cable 2,5-3 | 01A9 | 01 | 8.107 | 8435168808878 | BG | 50 | 1 | UN
101.0604.00 | PRENSAS"Progress-M"M6X1 IP68 cable 3-3,5 | 01A9 | 01 | 8.107 | 8435168808885 | BG | 50 | 1 | UN
101.0803.00 | PRENSAS"Progress-M"M8X1,25 IP68 cable 2,5-3,5 | 01A9 | 01 | 15.633 | 8435168808892 | BG | 50 | 1 | UN
101.0805.00 | PRENSAS"Progress-M"M8X1,25 IP68 cable 3,5-5 | 01A9 | 01 | 8.598 | 8435168808908 | BG | 50 | 1 | UN
101.1004.00 | PRENSAS"Progress-M"M10X1,5 IP68 cable 3-4 | 01A9 | 01 | 9.174 | 8435168808915 | BG | 50 | 1 | UN
101.1006.00 | PRENSAS"Progress-M"M10X1,5 IP68 cable 4-6 | 01A9 | 01 | 9.174 | 8435168808922 | BG | 50 | 1 | UN
101.1505.00 | PRENSAS"Progress-M"M12X1,5 IP68 cable 3,5-5 | 01A9 | 01 | 9.742 | 8435168808939 | BG | 50 | 1 | UN
101.1506.00 | PRENSAS"Progress-M"M12X1,5 IP68 cable 5-6,5 | 01A9 | 01 | 9.742 | 8435168808946 | BG | 50 | 1 | UN
101.1508.00 | PRENSAS"Progress-M"M12X1,5 IP68 cable 6,5-8 | 01A9 | 01 | 9.742 | 8435168808953 | BG | 50 | 1 | UN
101.1704.00 | PRENSAS"Progress-M"M16X1,5 IP68 cable 3,5-4,5 | 01A9 | 01 | 12.544 | 8435168808960 | BG | 50 | 1 | UN
101.1706.00 | PRENSAS"Progress-M"M16X1,5 IP68 cable 4,5-6 | 01A9 | 01 | 12.544 | 8435168808977 | BG | 50 | 1 | UN
101.1708.00 | PRENSAS"Progress-M"M16X1,5 IP68 cable 6-8 | 01A9 | 01 | 12.544 | 8435168808984 | BG | 50 | 1 | UN
101.1710.00 | PRENSAS"Progress-M"M16X1,5 IP68 cable 8-10,5 | 01A9 | 01 | 12.544 | 8435168808991 | BG | 50 | 1 | UN
101.2008.00 | PRENSAS"Progress-M"M20X1,5 IP68 cable 6-8 | 01A9 | 01 | 16.329 | 8435168809004 | BG | 50 | 1 | UN
101.2011.00 | PRENSAS"Progress-M"M20X1,5 IP68 cable 8-11 | 01A9 | 01 | 16.329 | 8435168809011 | BG | 50 | 1 | UN
101.2015.00 | PRENSAS"Progress-M"M20X1,5 IP68 cable 11-15 | 01A9 | 01 | 16.329 | 8435168809028 | BG | 50 | 1 | UN
101.2512.00 | PRENSAS"Progress-M"M25X1,5 IP68 cable 9,5-12 | 01A9 | 01 | 28.349 | 8435168809035 | BG | 25 | 1 | UN
101.2516.00 | PRENSAS"Progress-M"M25X1,5 IP68 cable 12,5-16 | 01A9 | 01 | 28.349 | 8435168809042 | BG | 25 | 1 | UN
101.2520.00 | PRENSAS"Progress-M"M25X1,5 IP68 cable 16-20,5 | 01A9 | 01 | 28.349 | 8435168809059 | BG | 25 | 1 | UN
101.3217.00 | PRENSAS"Progress-M"M32X1,5 IP68 cable 14-17 | 01A9 | 01 | 40.797 | 8435168809066 | BG | 25 | 1 | UN
101.3221.00 | PRENSAS"Progress-M"M32X1,5 IP68 cable 17-21 | 01A9 | 01 | 40.797 | 8435168809073 | BG | 25 | 1 | UN
101.3225.00 | PRENSAS"Progress-M"M32X1,5 IP68 cable 21-25,5 | 01A9 | 01 | 40.797 | 8435168809080 | BG | 25 | 1 | UN
101.4024.00 | PRENSAS"Progress-M"M40X1,5 IP68 cable 20-24 | 01A9 | 01 | 73.06 | 8435168809097 | BG | 10 | 1 | UN
101.4028.00 | PRENSAS"Progress-M"M40X1,5 IP68 cable 24-28,5 | 01A9 | 01 | 73.06 | 8435168809103 | BG | 10 | 1 | UN
101.4033.00 | PRENSAS"Progress-M"M40X1,5 IP68 cable 28,5-33 | 01A9 | 01 | 73.06 | 8435168809110 | BG | 10 | 1 | UN
101.5033.00 | PRENSAS"Progress-M"M50X1,5 IP68 cable 39-33 | 01A9 | 01 | 136.303 | 8435168809127 | BG | 10 | 1 | UN
101.5037.00 | PRENSAS"Progress-M"M50X1,5 IP68 cable 33-37 | 01A9 | 01 | 136.303 | 8435168809134 | BG | 10 | 1 | UN
101.5042.00 | PRENSAS"Progress-M"M50X1,5 IP68 cable 37-42 | 01A9 | 01 | 104.797 | 8435168809141 | BG | 10 | 1 | UN
101.6340.00 | PRENSAS"Progress-M"M63X1,5 IP68 cable 35-40 | 01A9 | 01 | 309.609 | 8435168809158 | BG | 5 | 1 | UN
101.6346.00 | PRENSAS"Progress-M"M63X1,5 IP68 cable 40-46 | 01A9 | 01 | 309.609 | 8435168809165 | BG | 5 | 1 | UN
101.6352.00 | PRENSAS"Progress-M"M63X1,5 IP68 cable 46-52 | 01A9 | 01 | 309.609 | 8435168809172 | BG | 5 | 1 | UN
101.7450.00 | PRENSAS"Progress-M"M75X1,5 IP68 cable 45-50 | 01A9 | 01 | 591.536 | 8435168809189 | BG | 1 | 1 | UN
101.7456.00 | PRENSAS"Progress-M"M75X1,5 IP68 cable 50-56 | 01A9 | 01 | 477.629 | 8435168809196 | BG | 1 | 1 | UN
101.7463.00 | PRENSAS"Progress-M"M75X1,5 IP68 cable 56-63 | 01A9 | 01 | 591.536 | 8435168809202 | BG | 1 | 1 | UN
101.0602.03 | PRENSAS"Progress-M/HT"M6X1 IP68 Cable 2-2,5 | 01B0 | 01 | 28.102 | 8435168809219 | BG | 50 | 1 | UN
101.0603.03 | PRENSAS"Progress-M/HT"M6X1 IP68 Cable 2,5-3 | 01B0 | 01 | 25.593 | 8435168809226 | BG | 50 | 1 | UN
101.0604.03 | PRENSAS"Progress-M/HT"M6X1 IP68 Cable 3-3,5 | 01B0 | 01 | 28.102 | 8435168809233 | BG | 50 | 1 | UN
101.0803.03 | PRENSAS"Progress-M/HT"M8X1,25-IP68-C.2,5-3,5 | 01B0 | 01 | 28.102 | 8435168809240 | BG | 50 | 1 | UN
101.0805.03 | PRENSAS"Progress-M/HT"M8X1,25-IP68-Cabl.3,5-5 | 01B0 | 01 | 28.102 | 8435168809257 | BG | 50 | 1 | UN
101.1004.03 | PRENSAS"Progress-M/HT"M10X1,5-IP68-C.-3X4 | 01B0 | 01 | 28.178 | 8435168809264 | BG | 50 | 1 | UN
101.1006.03 | PRENSAS"Progress-M/HT"M10X1,5-IP68-C.4-6 | 01B0 | 01 | 28.178 | 8435168809271 | BG | 50 | 1 | UN
101.1505.03 | PRENSAS"Progress-M/HT"M12X1,5-IP68-C.3,5-5 | 01B0 | 01 | 28.102 | 8435168809288 | BG | 50 | 1 | UN
101.1506.03 | PRENSAS"Progress-M/HT"M12X1,5-IP68-C.5-6,5 | 01B0 | 01 | 28.102 | 8435168809295 | BG | 50 | 1 | UN
101.1508.03 | PRENSAS"Progress-M/HT"M12X1,5-IP68-C.6,5-8 | 01B0 | 01 | 28.102 | 8435168809301 | BG | 50 | 1 | UN
101.1710.03 | PRENSAS"Progress-M/HT"M16X1,5-IP68-C.8-10,5 | 01B0 | 01 | 27.742 | 8435168809318 | BG | 50 | 1 | UN
101.2015.03 | PRENSAS"Progress-M/HT"M20X1,5-IP68-C.11-15 | 01B0 | 01 | 37.188 | 8435168809325 | BG | 50 | 1 | UN
101.2520.03 | PRENSAS"Progress-M/HT"M25X1,5-IP68-C.16-20,5 | 01B0 | 01 | 48.9 | 8435168809332 | BG | 25 | 1 | UN
101.3225.03 | PRENSAS"Progress-M/HT"M32X1,5-IP68-C.21-25,5 | 01B0 | 01 | 96.069 | 8435168809349 | BG | 25 | 1 | UN
101.4033.03 | PRENSAS"Progress-M/HT"M40X1,5-IP68-C.28,5-33 | 01B0 | 01 | 143.638 | 8435168809356 | BG | 10 | 1 | UN
101.5042.03 | PRENSAS"Progress-M/HT"M50X1,5-IP68-C.37-42 | 01B0 | 01 | 260.797 | 8435168809363 | BG | 10 | 1 | UN
101.6352.03 | PRENSAS"Progress-M/HT"M63X1,5-IP68-C.46-52 | 01B0 | 01 | 286.34 | 8435168809370 | BG | 5 | 1 | UN
101.0705.03 | PRENSAS"Progress-M/HT"PG 7 -IP68-C.3,5-5 | 01B1 | 01 | 26.95 | 8435168809387 | BG | 50 | 1 | UN
101.0706.03 | PRENSAS"Progress-M/HT"PG 7 -IP68-C. 5-6,5 | 01B1 | 01 | 26.666 | 8435168809394 | BG | 50 | 1 | UN
101.0708.03 | PRENSAS"Progress-M/HT"PG 7 -IP68-C.6,5-8 | 01B1 | 01 | 29.297 | 8435168809400 | BG | 50 | 1 | UN
101.0910.03 | PRENSAS"Progress-M/HT"PG 9 -IP68-C.8-10,5 | 01B1 | 01 | 29.019 | 8435168809417 | BG | 50 | 1 | UN
101.1112.03 | PRENSAS"Progress-M/HT"PG11 -IP68-C.8,5-12 | 01B1 | 01 | 34.713 | 8435168809424 | BG | 50 | 1 | UN
101.1315.03 | PRENSAS"Progress-M/HT"PG13,5 -IP68-C.11-15 | 01B1 | 01 | 38.763 | 8435168809431 | BG | 50 | 1 | UN
101.1615.03 | PRENSAS"Progress-M/HT"PG16 -IP68-C.11-15 | 01B1 | 01 | 39.526 | 8435168809448 | BG | 50 | 1 | UN
101.2120.03 | PRENSAS"Progress-M/HT"PG21 -IP68-C.16-20,5 | 01B1 | 01 | 79.064 | 8435168809455 | BG | 25 | 1 | UN
101.2927.03 | PRENSAS"Progress-M/HT"PG29 -IP68-C.23-27,5 | 01B1 | 01 | 94.73 | 8435168809462 | BG | 25 | 1 | UN
101.3635.03 | PRENSAS"Progress-M/HT"PG36 -IP68-C.30,5-35 | 01B1 | 01 | 232.132 | 8435168809479 | BG | 10 | 1 | UN
101.4242.03 | PRENSAS"Progress-M/HT"PG42 -IP68-C.37-42 | 01B1 | 01 | 288.955 | 8435168809486 | BG | 10 | 1 | UN
101.4849.03 | PRENSAS"Progress-M/HT"PG48 -IP68-C.43-49 | 01B1 | 01 | 299.044 | 8435168809493 | BG | 5 | 1 | UN
104.1200.0 | PRENSAS M12X1,5 POLIAMIDA GRIS | 0133 | 01 | 1.195 | 8435168803538 | BG | 50 | 1 | UN
104.1600.0 | PRENSAS M16X1,5 POLIAMIDA GRIS | 0133 | 01 | 1.226 | 8435168803545 | BG | 50 | 1 | UN
104.2000.0 | PRENSAS M20X1,5 POLIAMIDA GRIS | 0133 | 01 | 1.355 | 8435168803552 | BG | 50 | 1 | UN
104.2500.1 | PRENSAS M25X1,5 POLIAMIDA GRIS | 0133 | 01 | 2.011 | 8435168803583 | BG | 50 | 1 | UN
104.2500.0 | PRENSAS M25X1,5 POLIAMIDA GRIS | 0133 | 01 | 2.229 | 8435168803576 | BG | 50 | 1 | UN
104.3200.0 | PRENSAS M32X1,5 POLIAMIDA GRIS | 0133 | 01 | 4.771 | 8435168803590 | BG | 10 | 1 | UN
104.4000.0 | PRENSAS M40X1,5 POLIAMIDA GRIS | 0133 | 01 | 6.22 | 8435168803606 | BG | 10 | 1 | UN
104.5000.1 | PRENSAS M50X1,5 POLIAMIDA GRIS | 0133 | 01 | 17.568 | 8435168803620 | BG | 5 | 1 | UN
104.6300.0 | PRENSAS M63X1,5 POLIAMIDA GRIS | 0133 | 01 | 14.848 | 8435168803637 | BG | 5 | 1 | UN
000.0700.0 | PRENSAS PG- 7 PLASTICO GRIS | 0107 | 01 | 0.396 | 8435168800629 | BG | 100 | 1 | UN
000.0900.0 | PRENSAS PG- 9 PLASTICO GRIS | 0107 | 01 | 0.454 | 8435168800636 | BG | 100 | 1 | UN
000.1100.0 | PRENSAS PG-11 PLASTICO GRIS | 0107 | 01 | 0.502 | 8435168800643 | BG | 100 | 1 | UN
000.1300.0 | PRENSAS PG-13 PLASTICO GRIS | 0107 | 01 | 0.601 | 8435168800650 | BG | 100 | 1 | UN
000.1600.0 | PRENSAS PG-16 PLASTICO GRIS | 0107 | 01 | 0.693 | 8435168800667 | BG | 100 | 1 | UN
000.2100.0 | PRENSAS PG-21 PLASTICO GRIS | 0107 | 01 | 0.997 | 8435168800674 | BG | 50 | 1 | UN
000.2900.0 | PRENSAS PG-29 PLASTICO GRIS | 0107 | 01 | 1.755 | 8435168800681 | BG | 25 | 1 | UN
000.3600.0 | PRENSAS PG-36 PLASTICO GRIS | 0107 | 01 | 3.344 | 8435168800698 | BG | 10 | 1 | UN
000.4800.0 | PRENSAS PG-48 PLASTICO GRIS | 0107 | 01 | 2.809 | 8435168800711 | BG | 5 | 1 | UN
104.2500.5 | PRENSA.POLIAMIDA MANGUERA PLANA-cable 9-20mm | 01B6 | 01 | 6.728 | 8435168809509 | BG | 50 | 1 | UN
104.2501.5 | PRENSA.POLIAMIDA MANGUERA PLANA-cable--15mm | 01B6 | 01 | 7.062 | 8435168809516 | BG | 50 | 1 | UN
104.3200.5 | PRENSA.POLIAMIDA MANGUERA PLANA-cable 14-26mm | 01B6 | 01 | 11.049 | 8435168809523 | BG | 10 | 1 | UN
104.4000.5 | PRENSA.POLIAMIDA MANGUERA PLANA-cable 14-28mm | 01B6 | 01 | 12.498 | 8435168809530 | BG | 10 | 1 | UN
104.5001.5 | PRENSA.POLIAMIDA MANGUERA PLANA-cable 24-35mm | 01B6 | 01 | 20.225 | 8435168809554 | BG | 5 | 1 | UN
104.6300.5 | PRENSA.POLIAMIDA MANGUERA PLANA-cable 34-46mm | 01B6 | 01 | 26.584 | 8435168809561 | BG | 5 | 1 | UN
000.1600.5 | PRENSAS PG-16 PLASTICO -CABLE PLANO | 01B6 | 01 | 4.303 | 8435168800445 | BG | 50 | 1 | UN
000.2100.5 | PRENSAS PG-21 PLASTICO -CABLE PLANO | 01B6 | 01 | 5.467 | 8435168800452 | BG | 50 | 1 | UN
000.2900.5 | PRENSAS PG-29 PLASTICO -CABLE PLANO | 01B6 | 01 | 7.981 | 8435168800469 | BG | 10 | 1 | UN
000.3600.5 | PRENSAS PG-36 PLASTICO -CABLE PLANO | 01B6 | 01 | 11.129 | 8435168800476 | BG | 10 | 1 | UN
000.4800.5 | PRENSAS PG-48 PLASTICO -CABLE PLANO | 01B6 | 01 | 14.545 | 8435168800490 | BG | 5 | 1 | UN
363.1200.0 | PRENSA "GADI" M12X1,5 IP68 PA GRIS | 0187 | 01 | 0.607 | 8435168807154 | BX | 100 | 1 | UN
363.1500.0 | PRENSAS "GADI" M16X1,5 IP68 PA GRIS | 0187 | 01 | 0.612 | 8435168807161 | BX | 50 | 1 | UN
363.2000.0 | PRENSA "GADI" M20X1,5 IP68 PA GRIS | 0187 | 01 | 0.686 | 8435168807178 | BX | 50 | 1 | UN
363.2500.0 | PRENSA "GADI" M25X1,5 IP68 PA GRIS | 0187 | 01 | 1.237 | 8435168807185 | BX | 25 | 1 | UN
363.3200.0 | PRENSA "GADI" M32X1,5 IP68 PA GRIS | 0187 | 01 | 2.389 | 8435168807192 | BX | 20 | 1 | UN
363.4000.0 | PRENSA "GADI" M40X1,5 IP68 PA GRIS | 0187 | 01 | 5.019 | 8435168807208 | BX | 10 | 1 | UN
363.5000.0 | PRENSA "GADI" M50X1,5 IP68 PA GRIS | 0187 | 01 | 7.983 | 8435168807215 | BX | 10 | 1 | UN
363.6300.0 | PRENSA "GADI" M63X1,5 IP68 PA GRIS | 0187 | 01 | 8.638 | 8435168807222 | BX | 10 | 1 | UN
363.0700.0 | PRENSA "GADI" PG- 7 IP68 PA GRIS | 0186 | 01 | 0.599 | 8435168807055 | BX | 100 | 1 | UN
363.0900.0 | PRENSA "GADI" PG- 9 IP68 PA GRIS | 0186 | 01 | 0.627 | 8435168807062 | BX | 50 | 1 | UN
363.1100.0 | PRENSAS."GADI" PG-11 IP68 PA GRIS | 0186 | 01 | 0.625 | 8435168807079 | BX | 50 | 1 | UN
363.1300.0 | PRENSA "GADI" PG-13 IP68 PA GRIS | 0186 | 01 | 0.688 | 8435168807086 | BX | 50 | 1 | UN
363.1600.0 | PRENSA "GADI" PG-16 IP68 PA GRIS | 0186 | 01 | 0.829 | 8435168807093 | BX | 50 | 1 | UN
363.2100.0 | PRENSA "GADI" PG-21 IP68 PA GRIS | 0186 | 01 | 1.239 | 8435168807109 | BX | 25 | 1 | UN
363.2900.0 | PRENSA "GADI" PG-29 IP68 PA GRIS | 0186 | 01 | 2.453 | 8435168807116 | BX | 20 | 1 | UN
363.3600.0 | PRENSA "GADI" PG-36 IP68 PA GRIS | 0186 | 01 | 5.334 | 8435168807123 | BX | 10 | 1 | UN
363.4200.0 | PRENSA "GADI" PG-42 IP68 PA GRIS | 0186 | 01 | 8.711 | 8435168807130 | BX | 10 | 1 | UN
363.4800.0 | PRENSA "GADI" PG-48 IP68 PA GRIS | 0186 | 01 | 9.126 | 8435168807147 | BX | 10 | 1 | UN
364.1200.2 | PRENSA "GADI" M12X1,5 IP68 PA GRIS(RAL7035) | 0190 | 01 | 0.607 | 8435168807628 | BX | 100 | 1 | UN
364.1500.2 | PRENSA "GADI" M16X1,5 IP68 PA GRIS(RAL7035) | 0190 | 01 | 0.612 | 8435168807642 | BX | 50 | 1 | UN
364.1515.2 | PRENSA "GADI"M16 R.LARGA IP68 PA GRIS-RAL7035 | 0190 | 01 | 0.612 | 8435168807666 | BX | 50 | 1 | UN
364.2000.2L | PRENSA "GADI" M20X1,5 IP68 PA GRIS(RAL7035) | 0190 | 01 | 0.686 | 8435168807703 | BX | 50 | 1 | UN
364.2015.2L | PRENSA "GADI"M20 R.LARGA IP68 PA GRIS-RAL7035 | 0190 | 01 | 0.686 | 8435168807741 | BX | 50 | 1 | UN
364.2000.2 | PRENSA "GADI" M20X1,5 IP68 PA GRIS(RAL7035) | 0190 | 01 | 0.686 | 8435168807697 | BX | 50 | 1 | UN
364.2015.2 | PRENSA "GADI"M20 R.LARGA IP68 PA GRIS-RAL7035 | 0190 | 01 | 0.686 | 8435168807734 | BX | 50 | 1 | UN
364.2500.2 | PRENSA "GADI" M25X1,5 IP68 PA GRIS(RAL7035) | 0190 | 01 | 1.237 | 8435168807765 | BX | 25 | 1 | UN
364.2515.2 | PRENSA "GADI"M25 R.LARGA IP68 PA GRIS-RAL7035 | 0190 | 01 | 1.237 | 8435168807789 | BX | 25 | 1 | UN
364.3200.2 | PRENSA "GADI" M32X1,5 IP68 PA GRIS(RAL7035) | 0190 | 01 | 2.389 | 8435168807802 | BX | 20 | 1 | UN
364.4000.2 | PRENSA "GADI" M40X1,5 IP68 PA GRIS(RAL7035) | 0190 | 01 | 5.019 | 8435168807826 | BX | 10 | 1 | UN
364.5000.2 | PRENSA "GADI" M50X1,5 IP68 PA GRIS(RAL7035) | 0190 | 01 | 7.983 | 8435168807840 | BX | 10 | 1 | UN
364.6300.2 | PRENSA "GADI" M63X1,5 IP68 PA GRIS(RAL7035) | 0190 | 01 | 8.638 | 8435168807864 | BG | 10 | 1 | UN
364.1200.1 | PRENSA "GADI" M12X1,5 IP68 PA NEGRO | 0190 | 01 | 0.607 | 8435168807611 | BX | 100 | 1 | UN
364.1500.1 | PRENSA "GADI" M16X1,5 IP68 PA NEGRO | 0190 | 01 | 0.612 | 8435168807635 | BX | 50 | 1 | UN
364.1515.1 | PRENSA "GADI"M16X1,5-R.LARGA IP68 PA NEGRO | 0190 | 01 | 0.612 | 8435168807659 | BX | 50 | 1 | UN
364.2000.1L | PRENSA "GADI" M20X1,5 IP68 PA NEGRO | 0190 | 01 | 0.686 | 8435168807680 | BX | 50 | 1 | UN
364.2015.1L | PRENSA "GADI"M20X1,5-R.LARGA IP68 PA NEGRO | 0190 | 01 | 0.686 | 8435168807727 | BX | 50 | 1 | UN
364.2000.1 | PRENSA "GADI" M20X1,5 IP68 PA NEGRO | 0190 | 01 | 0.686 | 8435168807673 | BX | 50 | 1 | UN
364.2015.1 | PRENSA "GADI"M20X1,5-R.LARGA IP68 PA NEGRO | 0190 | 01 | 0.686 | 8435168807710 | BX | 50 | 1 | UN
364.2500.1 | PRENSA "GADI" M25X1,5 IP68 PA NEGRO | 0190 | 01 | 1.237 | 8435168807758 | BX | 25 | 1 | UN
364.2515.1 | PRENSA "GADI"M25X1,5-R.LARGA IP68 PA NEGRO | 0190 | 01 | 1.237 | 8435168807772 | BX | 25 | 1 | UN
364.3200.1 | PRENSA "GADI" M32X1,5 IP68 PA NEGRO | 0190 | 01 | 2.389 | 8435168807796 | BX | 20 | 1 | UN
364.4000.1 | PRENSA "GADI" M40X1,5 IP68 PA NEGRO | 0190 | 01 | 5.019 | 8435168807819 | BX | 10 | 1 | UN
364.5000.1 | PRENSA "GADI" M50X1,5 IP68 PA NEGRO | 0190 | 01 | 7.983 | 8435168807833 | BX | 10 | 1 | UN
364.6300.1 | PRENSA "GADI" M63X1,5 IP68 PA NEGRO | 0190 | 01 | 8.638 | 8435168807857 | BG | 10 | 1 | UN
364.0700.2 | PRENSA "GADI" PG- 7 IP68 PA GRIS(RAL7035) | 0189 | 01 | 0.599 | 8435168807420 | BX | 100 | 1 | UN
364.0900.2 | PRENSA "GADI" PG- 9 IP68 PA GRIS(RAL7035) | 0189 | 01 | 0.627 | 8435168807444 | BX | 50 | 1 | UN
364.1100.2 | PRENSA "GADI" PG-11 IP68 PA GRIS(RAL7035) | 0189 | 01 | 0.625 | 8435168807468 | BX | 50 | 1 | UN
364.1300.2 | PRENSA"GADI" PG-13 IP68 PA GRIS(RAL7035) | 0189 | 01 | 0.688 | 8435168807482 | BX | 50 | 1 | UN
364.1600.2 | PRENSA "GADI" PG-16 IP68 PA GRIS(RAL7035) | 0189 | 01 | 0.829 | 8435168807505 | BX | 50 | 1 | UN
364.2100.2 | PRENSAS "GADI" PG-21 IP68 PA GRIS(RAL7035) | 0189 | 01 | 1.239 | 8435168807529 | BX | 25 | 1 | UN
364.2900.2 | PRENSA "GADI" PG-29 IP68 PA GRIS(RAL7035) | 0189 | 01 | 2.453 | 8435168807543 | BX | 20 | 1 | UN
364.3600.2 | PRENSA "GADI" PG-36 IP68 PA GRIS(RAL7035) | 0189 | 01 | 5.334 | 8435168807567 | BX | 10 | 1 | UN
364.4200.2 | PRENSA "GADI" PG-42 IP68 PA GRIS(RAL7035) | 0189 | 01 | 8.711 | 8435168807581 | BX | 10 | 1 | UN
364.4800.2 | PRENSA "GADI" PG-48 IP68 PA GRIS(RAL7035) | 0189 | 01 | 9.126 | 8435168807604 | BG | 10 | 1 | UN
364.0700.1 | PRENSA "GADI" PG- 7 IP68 PA NEGRO | 0189 | 01 | 0.599 | 8435168807413 | BX | 100 | 1 | UN
364.0900.1 | PRENSA "GADI" PG- 9 IP68 PA NEGRO | 0189 | 01 | 0.627 | 8435168807437 | BX | 50 | 1 | UN
364.1100.1 | PRENSA "GADI" PG-11 IP68 PA NEGRO | 0189 | 01 | 0.625 | 8435168807451 | BX | 50 | 1 | UN
364.1300.1 | PRENSA "GADI" PG-13 IP68 PA NEGRO | 0189 | 01 | 0.688 | 8435168807475 | BX | 50 | 1 | UN
364.1600.1 | PRENSA "GADI" PG-16 IP68 PA NEGRO | 0189 | 01 | 0.829 | 8435168807499 | BX | 50 | 1 | UN
364.2100.1 | PRENSA "GADI" PG-21 IP68 PA NEGRO | 0189 | 01 | 1.239 | 8435168807512 | BX | 25 | 1 | UN
364.2900.1 | PRENSA "GADI" PG-29 IP68 PA NEGRO | 0189 | 01 | 2.453 | 8435168807536 | BX | 20 | 1 | UN
364.3600.1 | PRENSA "GADI" PG-36 IP68 PA NEGRO | 0189 | 01 | 5.334 | 8435168807550 | BX | 10 | 1 | UN
364.4200.1 | PRENSA "GADI" PG-42 IP68 PA NEGRO | 0189 | 01 | 8.711 | 8435168807574 | BX | 10 | 1 | UN
364.4800.1 | PRENSA "GADI" PG-48 IP68 PA NEGRO | 0189 | 01 | 9.126 | 8435168807598 | BG | 10 | 1 | UN
363.1200.0E | PRENSA "GADI-EUROMETRIC"M12X1,5 IP68 PA GRIS | 0191 | 01 | 0.607 | 8435168835935 | BX | 100 | 1 | UN
363.1500.0E | PRENSA "GADI-EUROMETRIC"M16X1,5 IP68 PA GRIS | 0191 | 01 | 0.731 | 8435168835942 | BX | 50 | 1 | UN
363.2000.0E | PRENSA "GADI-EUROMETRIC"M20X1,5 IP68 PA GRIS | 0191 | 01 | 0.686 | 8435168835959 | BX | 50 | 1 | UN
363.2500.0E | PRENSA "GADI-EUROMETRIC"M25X1,5 IP68 PA GRIS | 0191 | 01 | 1.237 | 8435168835966 | BX | 50 | 1 | UN
363.3200.0E | PRENSA "GADI-EUROMETRIC"M32X1,5 IP68 PA GRIS | 0191 | 01 | 2.389 | 8435168835973 | BX | 25 | 1 | UN
363.4000.0E | PRENSA "GADI-EUROMETRIC"M40X1,5 IP68 PA GRIS | 0191 | 01 | 5.019 | 8435168835980 | BX | 20 | 1 | UN
363.5000.0E | PRENSA "GADI-EUROMETRIC"M50X1,5 IP68 PA GRIS | 0191 | 01 | 7.983 | 8435168835997 | BX | 10 | 1 | UN
363.6300.0E | PRENSA"GADI-EUROMETRIC"M63X1,5 IP68 PA GRIS | 0191 | 01 | 8.638 | 8435168836000 | BX | 10 | 1 | UN
343.1200.0 | PRENSA "GADI" M12X1,5 IP68 PA ESPIRAL GRIS | 0188 | 01 | 1.495 | 8435168807239 | BG | 100 | 1 | UN
343.1500.0 | PRENSA "GADI" M16X1,5 IP68 PA ESPIRAL GRIS | 0188 | 01 | 1.775 | 8435168807253 | BG | 50 | 1 | UN
343.2000.0 | PRENSA "GADI" M20X1,5 IP68 PA ESPIRAL GRIS | 0188 | 01 | 2.009 | 8435168807291 | BG | 50 | 1 | UN
343.2002.0 | PRENSA "GADI" M20X1,5 IP68 PA ESPIRAL GRIS | 0188 | 01 | 2.802 | 8435168807314 | BG | 50 | 1 | UN
343.2500.0 | PRENSA "GADI" M25X1,5 IP68 PA ESPIRAL GRIS | 0188 | 01 | 3.69 | 8435168807376 | BG | 25 | 1 | UN
343.1200.1 | PRENSA "GADI" M12X1,5 IP68 PA ESPIRAL NEGRO | 0188 | 01 | 1.495 | 8435168807246 | BG | 100 | 1 | UN
343.1500.1 | PRENSA "GADI" M16X1,5 IP68 PA ESPIRAL NEGRO | 0188 | 01 | 1.775 | 8435168807260 | BG | 50 | 1 | UN
343.2000.1 | PRENSA "GADI" M20X1,5 IP68 PA ESPIRAL NEGRO | 0188 | 01 | 2.009 | 8435168807307 | BG | 50 | 1 | UN
343.2002.1 | PRENSA "GADI" M20X1,5 IP68 PA ESPIRAL NEGRO | 0188 | 01 | 2.802 | 8435168807321 | BG | 50 | 1 | UN
343.2500.1 | PRENSA "GADI" M25X1,5 IP68 PA ESPIRAL NEGRO | 0188 | 01 | 3.69 | 8435168807383 | BG | 25 | 1 | UN
343.0700.0 | PRENSA "GADI" PG- 7 IP68 PA ESPIRAL GRIS | 0185 | 01 | 1.121 | 8435168806935 | BG | 50 | 1 | UN
343.0900.0 | PRENSA "GADI" PG- 9 IP68 PA ESPIRAL GRIS | 0185 | 01 | 1.308 | 8435168806959 | BG | 50 | 1 | UN
343.1100.0 | PRENSA "GADI" PG-11 IP68 PA ESPIRAL GRIS | 0185 | 01 | 1.588 | 8435168806973 | BG | 50 | 1 | UN
343.1300.0 | PRENSA "GADI" PG-13 IP68 PA ESPIRAL GRIS | 0185 | 01 | 1.775 | 8435168806997 | BG | 50 | 1 | UN
343.1600.0 | PRENSA "GADI" PG-16 IP68 PA ESPIRAL GRIS | 0185 | 01 | 2.522 | 8435168807017 | BG | 50 | 1 | UN
343.2100.0 | PRENSA "GADI" PG-21 IP68 PA ESPIRAL GRIS | 0185 | 01 | 3.316 | 8435168807031 | BG | 25 | 1 | UN
343.0700.1 | PRENSA "GADI" PG- 7 IP68 PA ESPIRAL NEGRO | 0185 | 01 | 1.121 | 8435168806942 | BG | 50 | 1 | UN
343.0900.1 | PRENSA "GADI" PG- 9 IP68 PA ESPIRAL NEGRO | 0185 | 01 | 1.308 | 8435168806966 | BG | 50 | 1 | UN
343.1100.1 | PRENSA "GADI" PG-11 IP68 PA ESPIRAL NEGRO | 0185 | 01 | 1.588 | 8435168806980 | BG | 50 | 1 | UN
343.1300.1 | PRENSA "GADI" PG-13 IP68 PA ESPIRAL NEGRO | 0185 | 01 | 1.775 | 8435168807000 | BG | 50 | 1 | UN
343.1600.1 | PRENSA "GADI" PG-16 IP68 PA ESPIRAL NEGRO | 0185 | 01 | 2.522 | 8435168807024 | BG | 50 | 1 | UN
343.2100.1 | PRENSA "GADI" PG-21 IP68 PA ESPIRAL NEGRO | 0185 | 01 | 3.316 | 8435168807048 | BG | 25 | 1 | UN
343.1515.0 | PRENSA "GADI" M16X1,5 IP68 PA ESPIRAL GRIS | 0188 | 01 | 1.914 | 8435168807277 | BG | 50 | 1 | UN
343.2015.0 | PRENSA "GADI" M20X1,5 IP68 PA ESPIRAL GRIS | 0188 | 01 | 2.568 | 8435168807338 | BG | 50 | 1 | UN
343.2016.0 | PRENSA "GADI" M20X1,5 IP68 PA ESPIRAL GRIS | 0188 | 01 | 3.083 | 8435168807352 | BG | 50 | 1 | UN
343.2515.0 | PRENSA "GADI" M25X1,5 IP68 PA ESPIRAL GRIS | 0188 | 01 | 4.017 | 8435168807390 | BG | 25 | 1 | UN
343.1515.1 | PRENSA "GADI" M16X1,5 IP68 PA ESPIRAL NEGRO | 0188 | 01 | 1.915 | 8435168807284 | BG | 50 | 1 | UN
343.2015.1 | PRENSA "GADI" M20X1,5 IP68 PA ESPIRAL NEGRO | 0188 | 01 | 2.569 | 8435168807345 | BG | 50 | 1 | UN
343.2016.1 | PRENSA "GADI" M20X1,5 IP68 PA ESPIRAL NEGRO | 0188 | 01 | 3.083 | 8435168807369 | BG | 50 | 1 | UN
343.2515.1 | PRENSAS."GADI" M25X1,5 IP68 PA ESPIRAL NEGRO | 0188 | 01 | 4.017 | 8435168807406 | BG | 25 | 1 | UN
333.2002.3 | PRENSA M20X1,5 MULTICABLES(3X2mm)IP68 PA | 01B7 | 01 | 6.153 | 8435168809592 | BG | 50 | 1 | UN
333.2003.3 | PRENSA M20X1,5 MULTICABLES(3X3mm)IP68 PA | 01B7 | 01 | 5.621 | 8435168835409 | BG | 50 | 1 | UN
333.2003.6 | PRENSA M20X1,5 MULTICABLES(6X3,5mm)IP68 PA | 01B7 | 01 | 4.051 | 8435168809608 | BG | 50 | 1 | UN
333.2004.3 | PRENSA M20X1,5 MULTICABLES(3X4mm)IP68 PA | 01B7 | 01 | 5.448 | 8435168809615 | BG | 50 | 1 | UN
333.2005.2 | PRENSA M20X1,5 MULTICABLES(2X5mm)IP68 PA | 01B7 | 01 | 5.187 | 8435168809622 | BG | 50 | 1 | UN
333.2505.4 | PRENSA M25X1,5 MULTICABLES(4X5mm)IP68 PA | 01B7 | 01 | 6.32 | 8435168835423 | BG | 20 | 1 | UN
333.2506.4 | PRENSA M25X1,5 MULTICABLES(4X6mm)IP68 PA | 01B7 | 01 | 7.625 | 8435168809639 | BG | 20 | 1 | UN
333.2507.3 | PRENSA M25X1,5 MULTICABLES(3X7mm)IP68 PA | 01B7 | 01 | 5.28 | 8435168809646 | BG | 20 | 1 | UN
333.2508.2 | PRENSA M25X1,5 MULTICABLES(2X8mm)IP68 PA | 01B7 | 01 | 5.775 | 8435168809653 | BG | 20 | 1 | UN
333.3206.6 | PRENSA M32X1,5 MULTICABLES(6X6,5mm)IP68 PA | 01B7 | 01 | 8.354 | 8435168809660 | BG | 20 | 1 | UN
333.3209.4 | PRENSA M32X1,5 MULTICABLES(4X9mm)IP68 PA | 01B7 | 01 | 8.433 | 8435168809677 | BG | 20 | 1 | UN
333.4008.6 | PRENSA M40X1,5 MULTICABLES(6X8mm)IP65 PA | 01B7 | 01 | 43.326 | 8435168835430 | BG | 10 | 1 | UN
333.4009.5 | PRENSA M40X1,5 MULTICABLES(5X9mm)IP65 PA | 01B7 | 01 | 43.326 | 8435168835447 | BG | 10 | 1 | UN
333.4009.7 | PRENSA M40X1,5 MULTICABLES(7X9mm)IP65 PA | 01B7 | 01 | 43.326 | 8435168835454 | BG | 10 | 1 | UN
333.4015.2 | PRENSA M40X1,5 MULTICABLES(2X15mm)IP65 PA | 01B7 | 01 | 43.326 | 8435168835461 | BG | 10 | 1 | UN
333.6310.8 | PRENSA M63X1,5 MULTICABLES(8X10mm)IP65 PA | 01B7 | 01 | 75.388 | 8435168835478 | BG | 5 | 1 | UN
333.6312.6 | PRENSA M63X1,5 MULTICABLES(6X12mm)IP65 PA | 01B7 | 01 | 75.388 | 8435168835485 | BG | 5 | 1 | UN
333.6318.3 | PRENSA M63X1,5 MULTICABLES(3X18mm)IP65 PA | 01B7 | 01 | 75.388 | 8435168835492 | BG | 5 | 1 | UN
333.1703.2 | PRENSA M16X1,5 MULTICABLES(2X3mm)IP68 PA | 01B7 | 01 | 4.991 | 8435168878321 | BG | 50 | 1 | UN
333.1703.3 | PRENSA M16X1,5 MULTICABLES(3X3mm)IP68 PA | 01B7 | 01 | 4.425 | 8435168878338 | BG | 50 | 1 | UN
333.1704.2 | PRENSA M16X1,5 MULTICABLES(2X4mm)IP68 PA | 01B7 | 01 | 4.279 | 8435168878345 | BG | 50 | 1 | UN
333.2003.4 | PRENSA M20X1,5 MULTICABLES(4X3mm)IP68 PA | 01B7 | 01 | 4.676 | 8435168878352 | BG | 50 | 1 | UN
333.2004.2 | PRENSA M20X1,5 MULTICABLES(2X4mm)IP68 PA | 01B7 | 01 | 5.413 | 8435168878369 | BG | 50 | 1 | UN
333.2004.4 | PRENSA M20X1,5 MULTICABLES(4X4mm)IP68 PA | 01B7 | 01 | 5.035 | 8435168878376 | BG | 50 | 1 | UN
333.2004.5 | PRENSA M20X1,5 MULTICABLES(5X4mm)IP68 PA | 01B7 | 01 | 4.799 | 8435168878383 | BG | 50 | 1 | UN
333.2004.6 | PRENSA M20X1,5 MULTICABLES(6X4mm)IP68 PA | 01B7 | 01 | 4.952 | 8435168878390 | BG | 50 | 1 | UN
333.2006.2 | PRENSA M20X1,5 MULTICABLES(2X6mm)IP68 PA | 01B7 | 01 | 3.145 | 8435168878406 | BG | 50 | 1 | UN
333.2504.6 | PRENSA M25X1,5 MULTICABLES(6X4mm)IP68 PA | 01B7 | 01 | 6.123 | 8435168878413 | BG | 20 | 1 | UN
333.2505.5 | PRENSA M25X1,5 MULTICABLES(5X5mm)IP68 PA | 01B7 | 01 | 5.686 | 8435168878420 | BG | 20 | 1 | UN
333.3208.4 | PRENSA M32X1,5 MULTICABLES(4X8mm)IP68 PA | 01B7 | 01 | 8.551 | 8435168875290 | BG | 20 | 1 | UN
333.3209.2 | PRENSA M32X1,5 MULTICABLES(2X9mm)IP68 PA | 01B7 | 01 | 11.723 | 8435168878437 | BG | 20 | 1 | UN
333.3209.3 | PRENSA M32X1,5 MULTICABLES(3X9mm)IP68 PA | 01B7 | 01 | 9.203 | 8435168878444 | BG | 20 | 1 | UN
333.0903.2 | PRENSAS.PG- 9 MULTICABLES(2X3mm)IP68 PA | 0177 | 01 | 5.227 | 8435168806201 | BG | 50 | 1 | UN
333.1103.2 | PRENSAS.PG-11 MULTICABLES(2X3mm)IP68 PA | 0177 | 01 | 5.386 | 8435168806218 | BG | 50 | 1 | UN
333.1103.3 | PRENSAS.PG-11 MULTICABLES(3X3mm)IP68 PA | 0177 | 01 | 5.46 | 8435168806225 | BG | 50 | 1 | UN
333.1104.2 | PRENSAS.PG-11 MULTICABLES(2X4mm)IP68 PA | 0177 | 01 | 5.29 | 8435168806232 | BG | 50 | 1 | UN
333.1304.3 | PRENSAS.PG-13 MULTICABLES(3X4mm)IP68 PA | 0177 | 01 | 5.128 | 8435168806263 | BG | 50 | 1 | UN
333.1305.2 | PRENSAS.PG-13 MULTICABLES(2X5mm)IP68 PA | 0177 | 01 | 4.514 | 8435168806270 | BG | 50 | 1 | UN
333.1604.3 | PRENSAS.PG-16 MULTICABLES(3X4mm)IP68 PA | 0177 | 01 | 5.761 | 8435168806294 | BG | 50 | 1 | UN
333.1604.4 | PRENSAS.PG-16 MULTICABLES(4X4mm)IP68 PA | 0177 | 01 | 4.826 | 8435168806300 | BG | 50 | 1 | UN
333.1604.5 | PRENSAS.PG-16 MULTICABLES(5X4mm)IP68 PA | 0177 | 01 | 4.573 | 8435168806317 | BG | 50 | 1 | UN
333.1604.6 | PRENSAS.PG-16 MULTICABLES(6X4mm)IP68 PA | 0177 | 01 | 4.055 | 8435168806324 | BG | 50 | 1 | UN
333.1606.2 | PRENSA PG-16 MULTICABLES(2X6mm)IP68 PA | 0177 | 01 | 3.074 | 8435168806331 | BG | 50 | 1 | UN
333.1606.3 | PRENSA PG-16 MULTICABLES(3X5,6mm)IP68 PA | 0177 | 01 | 4.922 | 8435168806348 | BG | 50 | 1 | UN
333.2105.4 | PRENSA PG-21 MULTICABLES(4X5 mm) IP68 PA | 0177 | 01 | 7.144 | 8435168835416 | BG | 20 | 1 | UN
333.2106.4 | PRENSA PG-21 MULTICABLES(4X6mm)IP68 PA | 0177 | 01 | 8.549 | 8435168806355 | BG | 20 | 1 | UN
333.2107.3 | PRENSA PG-21 MULTICABLES(3X7mm)IP68 PA | 0177 | 01 | 7.953 | 8435168806362 | BG | 20 | 1 | UN
333.2108.2 | PRENSA PG-21 MULTICABLES(2X8mm)IP68 PA | 0177 | 01 | 6.542 | 8435168806379 | BG | 20 | 1 | UN
333.2906.6 | PRENSA PG-29 MULTICABLES(6X6,5mm)IP68 PA | 0177 | 01 | 8.498 | 8435168806386 | BG | 20 | 1 | UN
333.2909.4 | PRENSA PG-29 MULTICABLES(4X9mm)IP68 PA | 0177 | 01 | 8.578 | 8435168806393 | BG | 20 | 1 | UN
333.3608.6 | PRENSA PG-36 MULTICABLES(6X8mm)IP65 PA | 0177 | 01 | 46.828 | 8435168806409 | BG | 10 | 1 | UN
333.3609.5 | PRENSA PG-36 MULTICABLES(5X9mm)IP65 PA | 0177 | 01 | 46.828 | 8435168806416 | BG | 10 | 1 | UN
333.3609.7 | PRENSA PG-36 MULTICABLES(7X9mm)IP65 PA | 0177 | 01 | 46.828 | 8435168806423 | BG | 10 | 1 | UN
333.3615.2 | PRENSA PG-36 MULTICABLES(2X15mm)IP65 PA | 0177 | 01 | 46.828 | 8435168806430 | BG | 10 | 1 | UN
333.4810.8 | PRENSA PG-48 MULTICABLES(8X10mm)IP65 PA | 0177 | 01 | 82.79 | 8435168806447 | BG | 5 | 1 | UN
333.4812.6 | PRENSA PG-48 MULTICABLES(6X12mm)IP65 PA | 0177 | 01 | 82.79 | 8435168806454 | BG | 5 | 1 | UN
333.4818.3 | PRENSA PG-48 MULTICABLES(3X18mm)IP65 PA | 0177 | 01 | 82.79 | 8435168806461 | BG | 5 | 1 | UN
333.0903.3 | PRENSAS.PG- 9 MULTICABLES(3X3mm)IP68 PA | 0177 | 01 | 4.565 | 8435168878451 | BG | 50 | 1 | UN
333.0903.4 | PRENSAS.PG- 9 MULTICABLES(4X3mm)IP68 PA | 0177 | 01 | 5.461 | 8435168878468 | BG | 50 | 1 | UN
333.1104.3 | PRENSAS.PG-11 MULTICABLES(3X4mm)IP68 PA | 0177 | 01 | 5.471 | 8435168878475 | BG | 50 | 1 | UN
333.1303.2 | PRENSAS.PG-13 MULTICABLES(2X3 mm) IP68 PA | 0177 | 01 | 6.555 | 8435168878482 | BG | 50 | 1 | UN
333.1303.4 | PRENSAS.PG-13 MULTICABLES(4X3mm)IP68 PA | 0177 | 01 | 5.139 | 8435168878499 | BG | 50 | 1 | UN
333.1605.4 | PRENSA PG-16 MULTICABLES(4X5mm)IP68 PA | 0177 | 01 | 6.693 | 8435168883806 | BG | 50 | 1 | UN
333.1606.4 | PRENSA PG-16 MULTICABLES(4X6mm)IP68 PA | 0177 | 01 | 8.098 | 8435168878505 | BG | 50 | 1 | UN
333.2104.6 | PRENSA PG-21 MULTICABLES(6X4 mm) IP68 PA | 0177 | 01 | 6.461 | 8435168878512 | BG | 20 | 1 | UN
333.2107.4 | PRENSA PG-21 MULTICABLES(4X7,5mm)IP68 PA | 0177 | 01 | 8.057 | 8435168878529 | BG | 20 | 1 | UN
333.2108.3 | PRENSA PG-21 MULTICABLES(3X8mm)IP68 PA | 0177 | 01 | 5.952 | 8435168878536 | BG | 20 | 1 | UN
333.2109.2 | PRENSA PG-21 MULTICABLES(2X9mm)IP68 PA | 0177 | 01 | 11.669 | 8435168844074 | BG | 20 | 1 | UN
333.2905.8 | PRENSA PG-29 MULTICABLES(8X5mm)IP68 PA | 0177 | 01 | 10.073 | 8435168878543 | BG | 20 | 1 | UN
363.1200.0 EX | PRENSA"GADI-EX"PA NEGRO M12X1,5 (4,0-6,5mm) | 01D3 | 01 | 2.06 | 8435168811502 | BX | 100 | 1 | UN
363.1215.0 EX | PRENSA"GADI-EX"PA NEGRO M12X1,5 RL (4,0-6,5mm) | 01D3 | 01 | 2.163 | 8435168854707 | BX | 100 | 1 | UN
363.1500.0 EX | PRENSA"GADI-EX"PA NEGRO M16X1,5 (6-10mm) | 01D3 | 01 | 2.215 | 8435168811519 | BX | 50 | 1 | UN
363.1515.0 EX | PRENSA"GADI-EX"PA NEGRO M16X1,5 RL (6-10mm) | 01D3 | 01 | 2.318 | 8435168811526 | BX | 50 | 1 | UN
363.2000.0 EX | PRENSA"GADI-EX"PA NEGRO M20X1,5 (10-14mm) | 01D3 | 01 | 1.545 | 8435168811533 | BX | 50 | 1 | UN
363.2001.0 EX | PRENSA"GADI-EX"PA NEGRO M20X1,5 (6-12mm) | 01D3 | 01 | 1.494 | 8435168811540 | BX | 50 | 1 | UN
363.2015.0 EX | PRENSA"GADI-EX"PA NEGRO M20X1,5 RL (6-12mm) | 01D3 | 01 | 1.597 | 8435168811557 | BX | 50 | 1 | UN
363.2016.0 EX | PRENSA"GADI-EX"PA NEGRO M20X1,5 RL (10-14mm) | 01D3 | 01 | 1.648 | 8435168811564 | BX | 50 | 1 | UN
363.2500.0 EX | PRENSA"GADI-EX"PA NEGRO M25X1,5 (13-18mm) | 01D3 | 01 | 2.163 | 8435168811571 | BX | 25 | 1 | UN
363.2501.0 EX | PRENSA"GADI-EX"PA NEGRO M25X1,5 (11-17mm) | 01D3 | 01 | 2.163 | 8435168854714 | BX | 50 | 1 | UN
363.2515.0 EX | PRENSA"GADI-EX"PA NEGRO M25X1,5 RL (13-18mm) | 01D3 | 01 | 2.163 | 8435168811588 | BX | 25 | 1 | UN
363.3201.0 EX | PRENSA"GADI-EX"PA NEGRO M32X1,5 (15-21mm) | 01D3 | 01 | 4.429 | 8435168854721 | BX | 20 | 1 | UN
363.3200.0 EX | PRENSA"GADI-EX"PA NEGRO M32X1,5 (18-25mm) | 01D3 | 01 | 4.738 | 8435168811595 | BX | 20 | 1 | UN
363.4001.0 EX | PRENSA"GADI-EX"PA NEGRO M40X1,5 (18-28mm) | 01D3 | 01 | 6.335 | 8435168854738 | BX | 10 | 1 | UN
363.4000.0 EX | PRENSA"GADI-EX"PA NEGRO M40X1,5 (22-32mm) | 01D3 | 01 | 6.695 | 8435168811601 | BX | 10 | 1 | UN
363.5000.0 EX | PRENSA"GADI-EX"PA NEGRO M50X1,5 (30-38mm) | 01D3 | 01 | 8.807 | 8435168850976 | BX | 10 | 1 | UN
363.6300.0 EX | PRENSA"GADI-EX"PA NEGRO M63X1,5 (34-44mm) | 01D3 | 01 | 9.631 | 8435168854745 | BG | 10 | 1 | UN
BEX16 | MANGUITO PARA DESMONTAJE PRENSAS Y ACC. ANCLAJE RAPIDO-M16- | 01F7 | 01 | 1.384 | 8435168861651 | BG | 10 | 1 | UN
BEX20 | MANGUITO PARA DESMONTAJE PRENSAS Y ACC. ANCLAJE RAPIDO-M20- | 01F7 | 01 | 1.384 | 8435168861668 | BG | 10 | 1 | UN
BEX25 | MANGUITO PARA DESMONTAJE PRENSAS Y ACC. ANCLAJE RAPIDO-M25- | 01F7 | 01 | 1.384 | 8435168861675 | BG | 10 | 1 | UN
BEX32 | MANGUITO PARA DESMONTAJE PRENSAS Y ACC. ANCLAJE RAPIDO-M32- | 01F7 | 01 | 1.384 | 8435168861682 | BG | 10 | 1 | UN
BEX40 | MANGUITO PARA DESMONTAJE PRENSAS Y ACC. ANCLAJE RAPIDO-M40- | 01F7 | 01 | 1.384 | 8435168861699 | BG | 10 | 1 | UN
356.1600.0AR | PRENSA"GADI-QUICK"M16X1,5 IP68 LN-ANCLAJE RAPIDO-5/10mm | 01F7 | 01 | 21.095 | 8435168861811 | BG | 10 | 1 | UN
356.1600.1AR | PRENSA"GADI-QUICK"M16X1,5 IP68 LN-ANCLAJE RAPIDO-3/7mm | 01F7 | 01 | 21.095 | 8435168861828 | BG | 10 | 1 | UN
356.1600.2AR | PRENSA"GADI-QUICK"M16X1,5 IP68 LN-ANCLAJE RAPIDO-3/10mm | 01F7 | 01 | 24.254 | 8435168861903 | BG | 10 | 1 | UN
356.2000.0AR | PRENSA"GADI-QUICK"M20X1,5 IP68 LN-ANCLAJE RAPIDO-6/12mm | 01F7 | 01 | 25.044 | 8435168861835 | BG | 10 | 1 | UN
356.2000.1AR | PRENSA"GADI-QUICK"M20X1,5 IP68 LN-ANCLAJE RAPIDO-5/9mm | 01F7 | 01 | 25.044 | 8435168861842 | BG | 10 | 1 | UN
356.2000.2AR | PRENSA"GADI-QUICK"M20X1,5 IP68 LN-ANCLAJE RAPIDO-5/12mm | 01F7 | 01 | 28.766 | 8435168861897 | BG | 10 | 1 | UN
356.2500.0AR | PRENSA"GADI-QUICK"M25X1,5 IP68 LN-ANCLAJE RAPIDO-11/17mm | 01F7 | 01 | 29.33 | 8435168861910 | BG | 10 | 1 | UN
356.2500.1AR | PRENSA"GADI-QUICK"M25X1,5 IP68 LN-ANCLAJE RAPIDO-9/13mm | 01F7 | 01 | 29.33 | 8435168861927 | BG | 10 | 1 | UN
356.2500.2AR | PRENSA"GADI-QUICK"M25X1,5 IP68 LN-ANCLAJE RAPIDO-9/17mm | 01F7 | 01 | 33.73 | 8435168861934 | BG | 10 | 1 | UN
356.3200.0AR | PRENSA"GADI-QUICK"M32X1,5 IP68 LN-ANCLAJE RAPIDO-15/21mm | 01F7 | 01 | 41.57 | 8435168861941 | BG | 5 | 1 | UN
356.3200.1AR | PRENSA"GADI-QUICK"M32X1,5 IP68 LN-ANCLAJE RAPIDO-11/15mm | 01F7 | 01 | 41.57 | 8435168861958 | BG | 5 | 1 | UN
356.3200.2AR | PRENSA"GADI-QUICK"M32X1,5 IP68 LN-ANCLAJE RAPIDO-11/21mm | 01F7 | 01 | 47.831 | 8435168861965 | BG | 5 | 1 | UN
356.4000.0AR | PRENSA"GADI-QUICK"M40X1,5 IP68 LN-ANCLAJE RAPIDO-19/28mm | 01F7 | 01 | 70.506 | 8435168861972 | BG | 5 | 1 | UN
356.4000.1AR | PRENSA"GADI-QUICK"M40X1,5 IP68 LN-ANCLAJE RAPIDO-16/23mm | 01F7 | 01 | 70.506 | 8435168861989 | BG | 5 | 1 | UN
356.4000.2AR | PRENSA"GADI-QUICK"M40X1,5 IP68 LN-ANCLAJE RAPIDO-16/28mm | 01F7 | 01 | 81.223 | 8435168861996 | BG | 5 | 1 | UN
357.2000.0AR | PRENSA EMC"GADI-QUICK"M20X1,5 IP68 LN-ANCLAJE RAPIDO-6/12mm | 01F7 | 01 | 35.26 | 8435168861859 | BG | 50 | 1 | UN
364.1500.0AR | PRENSA "GADI-QUICK"M16 IP68 PA-RAL7001-ANCLAJE RAPIDO-5/10mm | 01F7 | 01 | 1.107 | 8435168850075 | BG | 50 | 1 | UN
364.1500.1AR | PRENSA"GADI-QUICK"M16IP68 PA-RAL9005-ANCLAJE RAPIDO-5/10mm | 01F7 | 01 | 1.107 | 8435168860982 | BG | 50 | 1 | UN
364.1500.2AR | PRENSA "GADI-QUICK"M16 IP68 PA-RAL7035-ANCLAJE RAPIDO-5/10mm | 01F7 | 01 | 1.107 | 8435168861101 | BG | 50 | 1 | UN
364.1501.0AR | PRENSA "GADI-QUICK"M16 IP68 PA-RAL7001-ANCLAJE RAPIDO-3/10mm | 01F7 | 01 | 1.107 | 8435168860852 | BG | 50 | 1 | UN
364.1501.1AR | PRENSA "GADI-QUICK"M16 IP68 PA-RAL9005-ANCLAJE RAPIDO-3/10mm | 01F7 | 01 | 1.107 | 8435168860999 | BG | 50 | 1 | UN
364.1501.2AR | PRENSA "GADI-QUICK"M16 IP68 PA-RAL7035-ANCLAJE RAPIDO-3/10mm | 01F7 | 01 | 1.107 | 8435168861118 | BG | 50 | 1 | UN
364.2000.0AR | PRENSA "GADI-QUICK"M20 IP68 PA-RAL7001-ANCLAJE RAPIDO-6/12mm | 01F7 | 01 | 1.218 | 8435168850082 | BG | 50 | 1 | UN
364.2000.1AR | PRENSA "GADI-QUICK"M20 IP68 PA-RAL9005-ANCLAJE RAPIDO-6/12mm | 01F7 | 01 | 1.218 | 8435168861002 | BG | 50 | 1 | UN
364.2000.2AR | PRENSA "GADI-QUICK"M20 IP68 PA-RAL7035-ANCLAJE RAPIDO-6/12mm | 01F7 | 01 | 1.218 | 8435168861125 | BG | 50 | 1 | UN
364.2001.0AR | PRENSA "GADI-QUICK"M20 IP68 PA-RAL7001-ANCLAJE RAPIDO-5/12mm | 01F7 | 01 | 1.218 | 8435168860869 | BG | 50 | 1 | UN
364.2001.1AR | PRENSA "GADI-QUICK"M20 IP68 PA-RAL9005-ANCLAJE RAPIDO-5/12mm | 01F7 | 01 | 1.218 | 8435168861026 | BG | 50 | 1 | UN
364.2001.2AR | PRENSA "GADI-QUICK"M20 IP68 PA-RAL7035-ANCLAJE RAPIDO-5/12mm | 01F7 | 01 | 1.218 | 8435168861132 | BG | 50 | 1 | UN
364.2002.0AR | PRENSA "GADI-QUICK"M20 IP68 PA-RAL7001-ANCLAJE RAPIDO-7/13mm | 01F7 | 01 | 1.218 | 8435168860906 | BG | 50 | 1 | UN
364.2002.1AR | PRENSA "GADI-QUICK"M20 IP68 PA-RAL9005-ANCLAJE RAPIDO-7/13mm | 01F7 | 01 | 1.218 | 8435168861019 | BG | 50 | 1 | UN
364.2002.2AR | PRENSA "GADI-QUICK"M20 IP68 PA-RAL7035-ANCLAJE RAPIDO-7/13mm | 01F7 | 01 | 1.218 | 8435168861149 | BG | 50 | 1 | UN
364.2003.0AR | PRENSA "GADI-QUICK"M20 IP68 PA-RAL7001-ANCLAJE RAPIDO-3/13mm | 01F7 | 01 | 1.218 | 8435168860913 | BG | 50 | 1 | UN
364.2003.1AR | PRENSA "GADI-QUICK"M20 IP68 PA-RAL9005-ANCLAJE RAPIDO-3/13mm | 01F7 | 01 | 1.218 | 8435168861033 | BG | 50 | 1 | UN
364.2003.2AR | PRENSA "GADI-QUICK"M20 IP68 PA-RAL7035-ANCLAJE RAPIDO-3/13mm | 01F7 | 01 | 1.218 | 8435168861156 | BG | 50 | 1 | UN
364.2500.0AR | PRENSA "GADI-QUICK"M25 IP68 PA-RAL7001-ANCLAJ.RAPIDO-11/17mm | 01F7 | 01 | 1.606 | 8435168860920 | BG | 25 | 1 | UN
364.2500.1AR | PRENSA "GADI-QUICK"M25 IP68 PA-RAL9005-ANCLAJ.RAPIDO-11/17mm | 01F7 | 01 | 1.606 | 8435168861040 | BG | 25 | 1 | UN
364.2500.2AR | PRENSA "GADI-QUICK"M25 IP68 PA-RAL7035-ANCLAJ.RAPIDO-11/17mm | 01F7 | 01 | 1.606 | 8435168861163 | BG | 25 | 1 | UN
364.2501.0AR | PRENSA "GADI-QUICK"M25 IP68 PA-RAL7001-ANCLAJE RAPIDO-8/17mm | 01F7 | 01 | 1.606 | 8435168860937 | BG | 25 | 1 | UN
364.2501.1AR | PRENSA "GADI-QUICK"M25 IP68 PA-RAL9005-ANCLAJE RAPIDO-8/17mm | 01F7 | 01 | 1.606 | 8435168861057 | BG | 25 | 1 | UN
364.2501.2AR | PRENSA "GADI-QUICK"M25 IP68 PA-RAL7035-ANCLAJE RAPIDO-8/17mm | 01F7 | 01 | 1.606 | 8435168861170 | BG | 25 | 1 | UN
364.3200.0AR | PRENSA "GADI-QUICK"M32 IP68 PA-RAL7001-ANCLAJ.RAPIDO-15/21mm | 01F7 | 01 | 2.768 | 8435168860944 | BG | 25 | 1 | UN
364.3200.1AR | PRENSA "GADI-QUICK"M32 IP68 PA-RAL9005-ANCLAJ.RAPIDO-15/21mm | 01F7 | 01 | 2.768 | 8435168861064 | BG | 25 | 1 | UN
364.3200.2AR | PRENSA "GADI-QUICK"M32 IP68 PA-RAL7035-ANCLAJ.RAPIDO-15/21mm | 01F7 | 01 | 2.768 | 8435168861187 | BG | 25 | 1 | UN
364.3201.0AR | PRENSA "GADI-QUICK"M32 IP68 PA-RAL7001-ANCLAJ.RAPIDO-11/21mm | 01F7 | 01 | 2.768 | 8435168860951 | BG | 25 | 1 | UN
364.3201.1AR | PRENSA "GADI-QUICK"M32 IP68 PA-RAL9005-ANCLAJ.RAPIDO-11/21mm | 01F7 | 01 | 2.768 | 8435168861071 | BG | 25 | 1 | UN
364.3201.2AR | PRENSA "GADI-QUICK"M32 IP68 PA-RAL7035-ANCLAJ.RAPIDO-11/21mm | 01F7 | 01 | 2.768 | 8435168861194 | BG | 25 | 1 | UN
364.4000.0AR | PRENSA "GADI-QUICK"M40 IP68 PA-RAL7001-ANCLAJ.RAPIDO-19/28mm | 01F7 | 01 | 4.429 | 8435168860968 | BG | 20 | 1 | UN
364.4000.1AR | PRENSA "GADI-QUICK"M40 IP68 PA-RAL9005-ANCLAJ.RAPIDO-19/28mm | 01F7 | 01 | 4.429 | 8435168861088 | BG | 20 | 1 | UN
364.4000.2AR | PRENSA "GADI-QUICK"M40 IP68 PA-RAL7035-ANCLAJ.RAPIDO-19/28mm | 01F7 | 01 | 4.429 | 8435168861200 | BG | 20 | 1 | UN
364.4001.0AR | PRENSA "GADI-QUICK"M40 IP68 PA-RAL7001-ANCLAJ.RAPIDO-16/28mm | 01F7 | 01 | 4.429 | 8435168860975 | BG | 20 | 1 | UN
364.4001.1AR | PRENSA"GADI-QUICK"M40 IP68 PA-RAL9005-ANCLAJ.RAPIDO-16/28mm | 01F7 | 01 | 4.429 | 8435168861095 | BG | 20 | 1 | UN
364.4001.2AR | PRENSA"GADI-QUICK"M40 IP68 PA-RAL7035-ANCLAJ.RAPIDO-16/28mm | 01F7 | 01 | 4.429 | 8435168861217 | BG | 20 | 1 | UN
776.1200.0AR | TAPONES CIEGOS"GADI-QUICK" M12 IP68 PA-RAL7001-ANCLAJ.RAPIDO | 01F7 | 01 | 0.83 | 8435168861538 | BG | 100 | 1 | UN
776.1200.1AR | TAPONES CIEGOS"GADI-QUICK" M12 IP68 PA-RAL9005-ANCLAJ.RAPIDO | 01F7 | 01 | 0.83 | 8435168861576 | BG | 100 | 1 | UN
776.1200.2AR | TAPONES CIEGOS"GADI-QUICK" M12 IP68 PA-RAL7035-ANCLAJ.RAPIDO | 01F7 | 01 | 0.83 | 8435168861613 | BG | 100 | 1 | UN
776.1600.0AR | TAPONES CIEGOS"GADI-QUICK"PG16 IP68 PA-RAL7001-ANCLAJ.RAPIDO | 01F7 | 01 | 1.329 | 8435168861569 | BG | 30 | 1 | UN
776.1600.1AR | TAPONES CIEGOS"GADI-QUICK"PG16 IP68 PA-RAL9005-ANCLAJ.RAPIDO | 01F7 | 01 | 1.329 | 8435168861606 | BG | 30 | 1 | UN
776.1600.2AR | TAPONES CIEGOS"GADI-QUICK"PG16 IP68 PA-RAL7035-ANCLAJ.RAPIDO | 01F7 | 01 | 1.329 | 8435168861644 | BG | 30 | 1 | UN
776.2000.0AR | TAPONES CIEGOS"GADI-QUICK" M20 IP68 PA-RAL7001-ANCLAJ.RAPIDO | 01F7 | 01 | 1.052 | 8435168861545 | BG | 50 | 1 | UN
776.2000.1AR | TAPONES CIEGOS"GADI-QUICK" M20 IP68 PA-RAL9005-ANCLAJ.RAPIDO | 01F7 | 01 | 1.052 | 8435168861583 | BG | 50 | 1 | UN
776.2000.2AR | TAPONES CIEGOS"GADI-QUICK" M20 IP68 PA-RAL7035-ANCLAJ.RAPIDO | 01F7 | 01 | 1.052 | 8435168861620 | BG | 50 | 1 | UN
776.3200.0AR | TAPONES CIEGOS"GADI-QUICK" M32 IP68 PA-RAL7001-ANCLAJ.RAPIDO | 01F7 | 01 | 1.495 | 8435168861552 | BG | 20 | 1 | UN
776.3200.1AR | TAPONES CIEGOS"GADI-QUICK" M32 IP68 PA-RAL9005-ANCLAJ.RAPIDO | 01F7 | 01 | 1.495 | 8435168861590 | BG | 20 | 1 | UN
776.3200.2AR | TAPONES CIEGOS"GADI-QUICK" M32 IP68 PA-RAL7035-ANCLAJ.RAPIDO | 01F7 | 01 | 1.495 | 8435168861637 | BG | 20 | 1 | UN
BMEFGX-01S | PRENSAESTOPAS"EMC" INOX.M16x1,5-HIGIENICO- Cable 5,0-10,0mm | 01H4 | 01 | 71.437 | 8435168851904 | BG | 1 | 1 | UN
BMEFGX-02S | PRENSAESTOPAS"EMC"INOX.M20x1,5-HIGIENICO- Cable 6,0-12,0mm | 01H4 | 01 | 86.824 | 8435168851911 | BG | 1 | 1 | UN
BMEFGX-03S | PRENSAESTOPAS"EMC"INOX.M25x1,5-HIGIENICO- Cable 12,0-17,0mm | 01H4 | 01 | 121.541 | 8435168851928 | BG | 1 | 1 | UN
BMFGT-01 | PIEZA DE APRIETE p/PrensaS"HIGIENICOS"M12 | 01H4 | 01 | 52.908 | 8435168851935 | BG | 1 | 1 | UN
BMFGT-02 | PIEZA DE APRIETE p/PrensaS"HIGIENICOS"M16 | 01H4 | 01 | 52.908 | 8435168851942 | BG | 1 | 1 | UN
BMFGT-03 | PIEZA DE APRIETE p/PrensaS"HIGIENICOS"M20 | 01H4 | 01 | 53.077 | 8435168851959 | BG | 1 | 1 | UN
BMFGT-04 | PIEZA DE APRIETE p/PrensaS"HIGIENICOS"M25 | 01H4 | 01 | 53.303 | 8435168851966 | BG | 1 | 1 | UN
BMFGX-0S | PRENSAESTOPAS INOX.M12x1,5-HIGIENICO- Cable 3,0-6,5mm | 01H4 | 01 | 34.694 | 8435168851867 | BG | 1 | 1 | UN
BMFGX-01S | PRENSAESTOPAS INOX.M16x1,5-HIGIENICO- Cable 5,0-10,0mm | 01H4 | 01 | 46.342 | 8435168851874 | BG | 1 | 1 | UN
BMFGX-02S | PRENSAESTOPAS INOX.M20x1,5-HIGIENICO- Cable 6,0-12,0mm | 01H4 | 01 | 55.711 | 8435168851881 | BX | 5 | 1 | UN
BMFGX-03S | PRENSAESTOPAS INOX.M25x1,5-HIGIENICO- Cable 12,0-17,0mm | 01H4 | 01 | 72.091 | 8435168851898 | BG | 1 | 1 | UN
6188-1012B | RACOR PVC GRIS 6188-M12 (P/.tubos lisos diam.int.10mm) | 0225 | 02 | 3.091 | 8033648147334 | BG | 50 | 1 | UN
6188-1216B | RACOR PVC GRIS 6188-M16 (P/.tubos lisos diam.int.12mm) | 0225 | 02 | 3.346 | 8435168862108 | BG | 50 | 1 | UN
6188-1520B | RACOR PVC GRIS 6188-M20 (P/.tubos lisos diam.int.15-16mm) | 0225 | 02 | 3.517 | 8435168862115 | BG | 50 | 1 | UN
6188-1520G | RACOR PVC GRIS 6188-M20 (P/.tubos lisos diam.int.15-16mm) | 0225 | 02 | 3.375 |  | BG | 50 | 1 | UN
6188-2025B | RACOR PVC GRIS 6188-M25 (P/.tubos lisos diam.int.20mm) | 0225 | 02 | 4.396 | 8435168862122 | BG | 50 | 1 | UN
6188-2532B | RACOR PVC GRIS 6188-M32 (P/.tubos lisos diam.int.25mm) | 0225 | 02 | 6.409 | 8033648147921 | BG | 25 | 1 | UN
6188-2732G | RACOR PVC GRIS 6188-M32 (P/.tubos lisos diam.int.27-28mm) | 0225 | 02 | 6.551 | 8435168862139 | BG | 25 | 1 | UN
6188-3240B | RACOR PVC GRIS 6188-M40 (P/.tubos lisos diam.int.32mm) | 0225 | 02 | 7.799 | 8435168862146 | BG | 25 | 1 | UN
6188-4050B | RACOR PVC GRIS 6188-M50 (P/.tubos lisos diam.int.40mm) | 0225 | 02 | 12.705 | 8033648148157 | BG | 15 | 1 | UN
6188-5063B | RACOR PVC GRIS 6188-M63 (P/.tubos lisos diam.int.50mm) | 0225 | 02 | 16.59 | 8033648148232 | BG | 10 | 1 | UN
6079-10B | TUBO"ISOFLEX-RFZ"GRIS-Serie 6079 (10x14,0mm) | 0327 | 03 | 6.306 | 8033648142414 | RO | 30 | 1 | M
6079-12B | TUBO"ISOFLEX-RFZ"GRIS-Serie 6079 (12x16,4mm) | 0327 | 03 | 7.384 | 8033648142438 | RO | 30 | 1 | M
6079-16B | TUBO"ISOFLEX-RFZ"GRIS-Serie 6079 (16x20,7mm) | 0327 | 03 | 10.377 | 8033648142476 | RO | 30 | 1 | M
6079-20B | TUBO"ISOFLEX-RFZ"GRIS-Serie 6079 (20x24,7mm) | 0327 | 03 | 13.291 | 8033648142490 | RO | 30 | 1 | M
6079-28B | TUBO"ISOFLEX-RFZ"GRIS-Serie 6079 (28x33,5mm) | 0327 | 03 | 21.872 | 8033648142551 | RO | 30 | 1 | M
6079-35B | TUBO"ISOFLEX-RFZ"GRIS-Serie 6079 (35x41,0mm) | 0327 | 03 | 29.535 | 8033648142575 | RO | 30 | 1 | M
6079-40B | TUBO"ISOFLEX-RFZ"GRIS-Serie 6079 (40x46,4mm) | 0327 | 03 | 32.449 | 8033648142599 | RO | 30 | 1 | M
6079-50B | TUBO"ISOFLEX-RFZ"GRIS-Serie 6079 (50x57,2mm) | 0327 | 03 | 45.66 | 8033648142612 | RO | 30 | 1 | M
548.15.10 | TAPON CIEGO"EEXII"LATON NIQ. M12X1,5 IP68 | 01D4 | 01 | 11.631 | 8435168811618 | BG | 100 | 1 | UN
548.17.10 | TAPON CIEGO"EEXII"LATON NIQ. M16X1,5 IP68 | 01D4 | 01 | 13.278 | 8435168811625 | BG | 100 | 1 | UN
548.20.10 | TAPON CIEGO"EEXII"LATON NIQ. M20X1,5 IP68 | 01D4 | 01 | 14.071 | 8435168811632 | BG | 100 | 1 | UN
548.25.10 | TAPON CIEGO"EEXII"LATON NIQ. M25X1,5 IP68 | 01D4 | 01 | 21.572 | 8435168811649 | BG | 100 | 1 | UN
548.32.10 | TAPON CIEGO"EEXII"LATON NIQ. M32X1,5 IP68 | 01D4 | 01 | 33.789 | 8435168811656 | BG | 100 | 1 | UN
548.40.10 | TAPON CIEGO"EEXII"LATON NIQ. M40X1,5 IP68 | 01D4 | 01 | 48.308 | 8435168811663 | BG | 50 | 1 | UN
548.50.10 | TAPON CIEGO"EEXII"LATON NIQ. M50X1,5 IP68 | 01D4 | 01 | 58.365 | 8435168811670 | BG | 25 | 1 | UN
548.63.10 | TAPON CIEGO"EEXII"LATON NIQ. M63X1,5 IP68 | 01D4 | 01 | 74.147 | 8435168811687 | BG | 25 | 1 | UN
548.07.10 | TAPON CIEGO"EEXII"LATON NIQ. PG- 7 IP68 | 01D5 | 01 | 11.432 | 8435168811694 | BG | 100 | 1 | UN
548.09.10 | TAPON CIEGO"EEXII"LATON NIQ. PG- 9 IP68 | 01D5 | 01 | 12.265 | 8435168811700 | BG | 100 | 1 | UN
548.11.10 | TAPON CIEGO"EEXII"LATON NIQ. PG-11 IP68 | 01D5 | 01 | 13.963 | 8435168811717 | BG | 100 | 1 | UN
548.13.10 | TAPON CIEGO"EEXII"LATON NIQ. PG-13 IP68 | 01D5 | 01 | 14.786 | 8435168811724 | BG | 100 | 1 | UN
548.16.10 | TAPON CIEGO"EEXII"LATON NIQ. PG-16 IP68 | 01D5 | 01 | 16.571 | 8435168811731 | BG | 100 | 1 | UN
548.21.10 | TAPON CIEGO"EEXII"LATON NIQ. PG-21 IP68 | 01D5 | 01 | 22.667 | 8435168811748 | BG | 100 | 1 | UN
548.29.10 | TAPON CIEGO"EEXII"LATON NIQ. PG-29 IP68 | 01D5 | 01 | 35.548 | 8435168811755 | BG | 50 | 1 | UN
548.36.10 | TAPON CIEGO"EEXII"LATON NIQ. PG-36 IP68 | 01D5 | 01 | 50.782 | 8435168811762 | BG | 25 | 1 | UN
548.42.10 | TAPON CIEGO"EEXII"LATON NIQ. PG-42 IP68 | 01D5 | 01 | 61.301 | 8435168811779 | BG | 25 | 1 | UN
548.48.10 | TAPON CIEGO"EEXII"LATON NIQ. PG-48 IP68 | 01D5 | 01 | 74.199 | 8435168811786 | BG | 25 | 1 | UN
586.15.11 | TAPON"EEXII"POLIAMIDA NEGRO M12X1,5 IP68 | 01D6 | 01 | 5.736 | 8435168811793 | BG | 100 | 1 | UN
586.17.11 | TAPON"EEXII"POLIAMIDA NEGRO M16X1,5 IP68 | 01D6 | 01 | 6.054 | 8435168811809 | BG | 100 | 1 | UN
586.20.11 | TAPON"EEXII"POLIAMIDA NEGRO M20X1,5 IP68 | 01D6 | 01 | 6.374 | 8435168811816 | BG | 100 | 1 | UN
586.25.11 | TAPON"EEXII"POLIAMIDA NEGRO M25X1,5 IP68 | 01D6 | 01 | 6.696 | 8435168811823 | BG | 100 | 1 | UN
586.32.11 | TAPON"EEXII"POLIAMIDA NEGRO M32X1,5 IP68 | 01D6 | 01 | 7.942 | 8435168811830 | BG | 50 | 1 | UN
586.40.11 | TAPON"EEXII"POLIAMIDA NEGRO M40X1,5 IP68 | 01D6 | 01 | 11.095 | 8435168811847 | BG | 25 | 1 | UN
586.50.11 | TAPON"EEXII"POLIAMIDA NEGRO M50X1,5 IP68 | 01D6 | 01 | 12.372 | 8435168811854 | BG | 25 | 1 | UN
586.63.11 | TAPON"EEXII"POLIAMIDA NEGRO M63X1,5 IP68 | 01D6 | 01 | 14.244 | 8435168811861 | BG | 25 | 1 | UN
586.07.11 | TAPON"EEXII"POLIAMIDA NEGRO PG- 7 IP68 | 01D7 | 01 | 5.636 | 8435168811878 | BG | 100 | 1 | UN
586.09.11 | TAPON"EEXII"POLIAMIDA NEGRO PG- 9 IP68 | 01D7 | 01 | 5.937 | 8435168811885 | BG | 100 | 1 | UN
586.11.11 | TAPON"EEXII"POLIAMIDA NEGRO PG-11 IP68 | 01D7 | 01 | 6.257 | 8435168811892 | BG | 100 | 1 | UN
586.13.11 | TAPON"EEXII"POLIAMIDA NEGRO PG-13 IP68 | 01D7 | 01 | 6.257 | 8435168811908 | BG | 100 | 1 | UN
586.16.11 | TAPON"EEXII"POLIAMIDA NEGRO PG-16 IP68 | 01D7 | 01 | 6.546 | 8435168811915 | BG | 100 | 1 | UN
586.21.11 | TAPON"EEXII"POLIAMIDA NEGRO PG-21 IP68 | 01D7 | 01 | 7.791 | 8435168811922 | BG | 100 | 1 | UN
586.29.11 | TAPON"EEXII"POLIAMIDA NEGRO PG-29 IP68 | 01D7 | 01 | 10.925 | 8435168811939 | BG | 50 | 1 | UN
586.36.11 | TAPON"EEXII"POLIAMIDA NEGRO PG-36 IP68 | 01D7 | 01 | 12.155 | 8435168811946 | BG | 25 | 1 | UN
586.42.11 | TAPON"EEXII"POLIAMIDA NEGRO PG-42 IP68 | 01D7 | 01 | 14.006 | 8435168811953 | BG | 20 | 1 | UN
586.48.11 | TAPON"EEXII"POLIAMIDA NEGRO PG-48 IP68 | 01D7 | 01 | 16.149 | 8435168811960 | BG | 20 | 1 | UN
785.1200.0 | CONTRATUERCAS M12X1,5 LATON | 0128 | 01 | 0.257 | 8435168803026 | BG | 100 | 1 | UN
785.1600.0 | CONTRATUERCAS M16X1,5 LATON | 0128 | 01 | 0.312 | 8435168803033 | BG | 100 | 1 | UN
785.2000.0 | CONTRATUERCAS M20X1,5 LATON | 0128 | 01 | 0.431 | 8435168803040 | BG | 100 | 1 | UN
785.2500.0 | CONTRATUERCAS M25X1,5 LATON | 0128 | 01 | 0.637 | 8435168803057 | BG | 100 | 1 | UN
785.3200.0 | CONTRATUERCAS M32X1,5 LATON | 0128 | 01 | 0.947 | 8435168803064 | BG | 100 | 1 | UN
785.4000.0 | CONTRATUERCAS M40X1,5 LATON | 0128 | 01 | 1.882 | 8435168803071 | BG | 50 | 1 | UN
785.5000.0 | CONTRATUERCAS M50X1,5 LATON | 0128 | 01 | 2.905 | 8435168803088 | BG | 50 | 1 | UN
785.6300.0 | CONTRATUERCAS M63X1,5 LATON | 0128 | 01 | 5.457 | 8435168803095 | BG | 25 | 1 | UN
780.0700.0 | CONTRATUERCA PG- 7 LATON | 0109 | 01 | 0.245 | 8435168800728 | BG | 100 | 1 | UN
780.0900.0 | CONTRATUERCA PG- 9 LATON | 0109 | 01 | 0.311 | 8435168800735 | BG | 100 | 1 | UN
780.1100.0 | CONTRATUERCA PG-11 LATON | 0109 | 01 | 0.348 | 8435168800742 | BG | 100 | 1 | UN
780.1300.0 | CONTRATUERCAS PG-13 LATON | 0109 | 01 | 0.383 | 8435168800759 | BG | 100 | 1 | UN
780.1600.0 | CONTRATUERCA PG-16 LATON | 0109 | 01 | 0.454 | 8435168800766 | BG | 100 | 1 | UN
780.2100.0 | CONTRATUERCA PG-21 LATON | 0109 | 01 | 0.764 | 8435168800773 | BG | 100 | 1 | UN
780.2900.0 | CONTRATUERCA PG-29 LATON | 0109 | 01 | 1.208 | 8435168800780 | BG | 100 | 1 | UN
780.3600.0 | CONTRATUERCA PG-36 LATON | 0109 | 01 | 2.276 | 8435168800797 | BG | 50 | 1 | UN
780.4200.0 | CONTRATUERCA PG-42 LATON | 0109 | 01 | 3.5 | 8435168800803 | BG | 50 | 1 | UN
780.4800.0 | CONTRATUERCA PG-48 LATON | 0109 | 01 | 3.798 | 8435168800810 | BG | 25 | 1 | UN
788.1200.0 | CONTRATUERCA M12x1,5 DE ACERO INOXIDABLE | 0159 | 01 | 3.733 | 8435168830084 | BG | 100 | 1 | UN
788.1500.0 | CONTRATUERCA M16x1,5 DE ACERO INOXIDABLE | 0159 | 01 | 4.147 | 8435168830091 | BG | 100 | 1 | UN
788.2000.0 | CONTRATUERCA M20x1,5 DE ACERO INOXIDABLE | 0159 | 01 | 4.977 | 8435168830107 | BG | 100 | 1 | UN
788.2500.0 | CONTRATUERCA M25x1,5 DE ACERO INOXIDABLE | 0159 | 01 | 8.295 | 8435168830114 | BG | 100 | 1 | UN
788.3200.0 | CONTRATUERCA M32x1,5 DE ACERO INOXIDABLE | 0159 | 01 | 14.101 | 8435168830121 | BG | 50 | 1 | UN
788.4000.0 | CONTRATUERCA M40x1,5 DE ACERO INOXIDABLE | 0159 | 01 | 16.59 | 8435168830138 | BG | 25 | 1 | UN
788.5000.0 | CONTRATUERCA M50x1,5 DE ACERO INOXIDABLE | 0159 | 01 | 18.249 | 8435168830145 | BG | 10 | 1 | UN
788.6300.0 | CONTRATUERCA M63x1,5 DE ACERO INOXIDABLE | 0159 | 01 | 41.474 | 8435168830152 | BG | 10 | 1 | UN
788.0700.0 | CONTRATUERCA PG- 7 DE ACERO INOXIDABLE | 0161 | 01 | 2.564 | 8435168804894 | BG | 100 | 1 | UN
788.0900.0 | CONTRATUERCA PG- 9 DE ACERO INOXIDABLE | 0161 | 01 | 2.884 | 8435168804900 | BG | 100 | 1 | UN
788.1100.0 | CONTRATUERCA PG-11 DE ACERO INOXIDABLE | 0161 | 01 | 3.205 | 8435168804917 | BG | 100 | 1 | UN
788.1300.0 | CONTRATUERCA PG-13 DE ACERO INOXIDABLE | 0161 | 01 | 3.846 | 8435168804924 | BG | 100 | 1 | UN
788.1600.0 | CONTRATUERCA PG-16 DE ACERO INOXIDABLE | 0161 | 01 | 5.128 | 8435168804931 | BG | 100 | 1 | UN
788.2100.0 | CONTRATUERCA PG-21 DE ACERO INOXIDABLE | 0161 | 01 | 6.41 | 8435168804948 | BG | 100 | 1 | UN
788.2900.0 | CONTRATUERCA PG-29 DE ACERO INOXIDABLE | 0161 | 01 | 10.896 | 8435168804955 | BG | 100 | 1 | UN
788.3600.0 | CONTRATUERCA PG-36 DE ACERO INOXIDABLE | 0161 | 01 | 12.819 | 8435168804962 | BG | 25 | 1 | UN
788.4200.0 | CONTRATUERCA PG-42 DE ACERO INOXIDABLE | 0161 | 01 | 14.101 | 8435168854561 | BG | 10 | 1 | UN
788.4800.0 | CONTRATUERCA PG-48 DE ACERO INOXIDABLE | 0161 | 01 | 19.229 | 8435168854578 | BG | 10 | 1 | UN
780.0014.0 | CONTRATUERCAS ROSCA GAS 1/4" LATON NIQUELADO | 01B8 | 01 | 0.891 | 8435168809691 | BG | 100 | 1 | UN
780.0038.0 | CONTRATUERCAS ROSCA GAS 3/8" LATON NIQUELADO | 01B8 | 01 | 0.695 | 8435168809714 | BG | 100 | 1 | UN
780.0012.0 | CONTRATUERCAS ROSCA GAS 1/2" LATON NIQUELADO | 01B8 | 01 | 1.095 | 8435168809684 | BG | 100 | 1 | UN
780.0034.0 | CONTRATUERCAS ROSCA GAS 3/4" LATON NIQUELADO | 01B8 | 01 | 1.292 | 8435168809707 | BG | 100 | 1 | UN
780.0100.0 | CONTRATUERCAS ROSCA GAS 1" LATON NIQUELADO | 01B8 | 01 | 4.079 | 8435168809738 | BG | 100 | 1 | UN
780.0114.0 | CONTRATUERCAS ROSCA GAS 1 1/4"LATON NIQUELADO | 01B8 | 01 | 5.165 | 8435168809752 | BG | 100 | 1 | UN
780.0112.0 | CONTRATUERCAS ROSCA GAS 1 1/2"LATON NIQUELADO | 01B8 | 01 | 5.312 | 8435168809745 | BG | 100 | 1 | UN
780.0200.0 | CONTRATUERCAS ROSCA GAS 2" LATON NIQUELADO | 01B8 | 01 | 7.758 | 8435168809776 | BG | 50 | 1 | UN
787.0038.0 | CONTRATUERCAS ROSCA NPT 3/8" LATON NIQUELADO | 01B9 | 01 | 2.18 | 8435168827664 | BG | 50 | 1 | UN
787.0012.0 | CONTRATUERCAS ROSCA NPT 1/2" LATON NIQUELADO | 01B9 | 01 | 2.452 | 8435168827640 | BG | 50 | 1 | UN
787.0034.0 | CONTRATUERCAS ROSCA NPT 3/4" LATON NIQUELADO | 01B9 | 01 | 4.178 | 8435168827657 | BG | 50 | 1 | UN
787.0100.0 | CONTRATUERCAS ROSCA NPT 1" LATON NIQUELADO | 01B9 | 01 | 5.132 | 8435168827671 | BG | 50 | 1 | UN
787.0114.0 | CONTRATUERCAS ROSCA NPT 1 1/4"LATON NIQUELADO | 01B9 | 01 | 7.948 | 8435168827695 | BG | 50 | 1 | UN
787.0112.0 | CONTRATUERCAS ROSCA NPT 1 1/2"LATON NIQUELADO | 01B9 | 01 | 10.037 | 8435168827688 | BG | 25 | 1 | UN
787.0200.0 | CONTRATUERCAS ROSCA NPT 2" LATON NIQUELADO | 01B9 | 01 | 14.033 | 8435168827701 | BG | 25 | 1 | UN
789.1800.0 | CONTRATUERCA LATON ROSCA M18X1,5 S/DIN89280 | 01C0 | 01 | 3.219 | 8435168809844 | BG | 1 | 1 | UN
789.2400.0 | CONTRATUERCA LATON ROSCA M24X1,5 S/DIN89280 | 01C0 | 01 | 4.888 | 8435168809851 | BG | 1 | 1 | UN
789.3000.0 | CONTRATUERCA LATON ROSCA M30X2 S/DIN89280 | 01C0 | 01 | 8.841 | 8435168809868 | BG | 1 | 1 | UN
789.3600.0 | CONTRATUERCA LATON ROSCA M36X2 S/DIN89280 | 01C0 | 01 | 11.169 | 8435168809875 | BG | 1 | 1 | UN
789.4500.0 | CONTRATUERCA LATON ROSCA M45X2 S/DIN89280 | 01C0 | 01 | 23.941 | 8435168809882 | BG | 1 | 1 | UN
789.5600.0 | CONTRATUERCA LATON ROSCA M56X2 S/DIN89280 | 01C0 | 01 | 35.075 | 8435168827718 | BG | 1 | 1 | UN
789.7200.0 | CONTRATUERCA LATON ROSCA M72X2 S/DIN89280 | 01C0 | 01 | 52.632 | 8435168809899 | BG | 1 | 1 | UN
789.8000.0 | CONTRATUERCA LATON ROSCA M80X2 S/DIN89280 | 01C0 | 01 | 148.952 | 8435168809905 | BG | 1 | 1 | UN
789.1050.0 | CONTRATUERCA LATON ROSCA M105X2 S/DIN8928 | 01C0 | 01 | 415.583 | 8435168809837 | BG | 1 | 1 | UN
786.1200.0 | CONTRATUERCA"EMC" "M12X1,5" LATON NIQ. | 0121 | 01 | 0.734 | 8435168802104 | BG | 100 | 1 | UN
786.1600.0 | CONTRATUERCA"EMC" "M16X1,5" LATON NIQ. | 0121 | 01 | 0.845 | 8435168802111 | BG | 100 | 1 | UN
786.2000.0 | CONTRATUERCA"EMC" "M20X1,5" LATON NIQ. | 0121 | 01 | 1.21 | 8435168802128 | BG | 100 | 1 | UN
786.2500.0 | CONTRATUERCA"EMC" "M25X1,5" LATON NIQ. | 0121 | 01 | 2.331 | 8435168802135 | BG | 100 | 1 | UN
786.3200.0 | CONTRATUERCA"EMC" "M32X1,5" LATON NIQ. | 0121 | 01 | 2.945 | 8435168802142 | BG | 100 | 1 | UN
786.4000.0 | CONTRATUERCA"EMC" "M40X1,5" LATON NIQ. | 0121 | 01 | 5.098 | 8435168802159 | BG | 50 | 1 | UN
786.5000.0 | CONTRATUERCA"EMC" "M50X1,5" LATON NIQ. | 0121 | 01 | 6.371 | 8435168802166 | BG | 50 | 1 | UN
786.6300.0 | CONTRATUERCA"EMC" "M63X1,5" LATON NIQ. | 0121 | 01 | 14.458 | 8435168802173 | BG | 25 | 1 | UN
784.0700.0 | CONTRATUERCAS"EMC" "PG- 7" LATON NIQ. | 0160 | 01 | 0.931 | 8435168804818 | BG | 100 | 1 | UN
784.0900.0 | CONTRATUERCAS"EMC" "PG- 9" LATON NIQ. | 0160 | 01 | 0.981 | 8435168804825 | BG | 100 | 1 | UN
784.1100.0 | CONTRATUERCAS"EMC" "PG-11" LATON NIQ. | 0160 | 01 | 1.013 | 8435168804832 | BG | 100 | 1 | UN
784.1300.0 | CONTRATUERCAS"EMC" "PG-13" LATON NIQ. | 0160 | 01 | 1.079 | 8435168804849 | BG | 100 | 1 | UN
784.1600.0 | CONTRATUERCAS"EMC" "PG-16" LATON NIQ. | 0160 | 01 | 1.244 | 8435168804856 | BG | 100 | 1 | UN
784.2100.0 | CONTRATUERCAS"EMC" "PG-21" LATON NIQ. | 0160 | 01 | 2.282 | 8435168804863 | BG | 100 | 1 | UN
784.2900.0 | CONTRATUERCAS"EMC" "PG-29" LATON NIQ. | 0160 | 01 | 3.04 | 8435168804870 | BG | 50 | 1 | UN
784.3600.0 | CONTRATUERCAS"EMC" "PG-36" LATON NIQ. | 0160 | 01 | 8.898 | 8435168804887 | BG | 50 | 1 | UN
520.15.20 | CONTRATUERCA"EMC" "M12X1,5" LATON NIQ. | 01C1 | 01 | 0.79 | 8435168809912 | BG | 100 | 1 | UN
520.17.20 | CONTRATUERCA"EMC" "M16X1,5" LATON NIQ. | 01C1 | 01 | 0.847 | 8435168809929 | BG | 100 | 1 | UN
520.20.20 | CONTRATUERCA"EMC" "M20X1,5" LATON NIQ. | 01C1 | 01 | 0.954 | 8435168809936 | BG | 100 | 1 | UN
520.25.20 | CONTRATUERCA"EMC" "M25X1,5" LATON NIQ. | 01C1 | 01 | 1.603 | 8435168809943 | BG | 100 | 1 | UN
520.32.20 | CONTRATUERCA"EMC" "M32X1,5" LATON NIQ. | 01C1 | 01 | 2.345 | 8435168809950 | BG | 100 | 1 | UN
520.40.20 | CONTRATUERCA"EMC" "M40X1,5" LATON NIQ. | 01C1 | 01 | 4.096 | 8435168809967 | BG | 25 | 1 | UN
520.50.20 | CONTRATUERCA"EMC" "M50X1,5" LATON NIQ. | 01C1 | 01 | 11.088 | 8435168809974 | BG | 10 | 1 | UN
520.63.20 | CONTRATUERCA"EMC" "M63X1,5" LATON NIQ. | 01C1 | 01 | 13.863 | 8435168809981 | BG | 10 | 1 | UN
520.07.20 | CONTRATUERCAS"EMC" "PG- 7" LATON NIQ. | 01C2 | 01 | 0.415 | 8435168809998 | BG | 100 | 1 | UN
520.09.20 | CONTRATUERCA"EMC" "PG- 9" LATON NIQ. | 01C2 | 01 | 0.441 | 8435168810000 | BG | 100 | 1 | UN
520.11.20 | CONTRATUERCA"EMC" "PG-11" LATON NIQ. | 01C2 | 01 | 0.473 | 8435168810017 | BG | 100 | 1 | UN
520.13.20 | CONTRATUERCA"EMC" "PG-13" LATON NIQ. | 01C2 | 01 | 0.523 | 8435168810024 | BG | 100 | 1 | UN
520.16.20 | CONTRATUERCA"EMC" "PG-16" LATON NIQ. | 01C2 | 01 | 0.606 | 8435168810031 | BG | 100 | 1 | UN
520.21.20 | CONTRATUERCA"EMC" "PG-21" LATON NIQ. | 01C2 | 01 | 0.956 | 8435168810048 | BG | 100 | 1 | UN
520.29.20 | CONTRATUERCA"EMC" "PG-29" LATON NIQ. | 01C2 | 01 | 1.62 | 8435168810055 | BG | 100 | 1 | UN
520.36.20 | CONTRATUERCA"EMC" "PG-36" LATON NIQ. | 01C2 | 01 | 2.576 | 8435168810062 | BG | 25 | 1 | UN
520.42.20 | CONTRATUERCA"EMC" "PG-42" LATON NIQ. | 01C2 | 01 | 3.129 | 8435168810079 | BG | 10 | 1 | UN
520.48.20 | CONTRATUERCA"EMC" "PG-48" LATON NIQ. | 01C2 | 01 | 3.273 | 8435168810086 | BG | 10 | 1 | UN
793.1200.0 | CONTRATUERCA"GADI"M12X1,5 PA GRIS(RAL7001) | 0130 | 01 | 0.109 | 8435168803101 | BG | 100 | 1 | UN
793.1500.0 | CONTRATUERCA"GADI"M16X1,5 PA GRIS(RAL7001) | 0130 | 01 | 0.111 | 8435168803132 | BG | 50 | 1 | UN
793.2000.0 | CONTRATUERCA"GADI"M20X1,5 PA GRIS(RAL7001) | 0130 | 01 | 0.204 | 8435168803163 | BG | 50 | 1 | UN
793.2500.0 | CONTRATUERCAS"GADI"M25X1,5 PA GRIS(RAL7001) | 0130 | 01 | 0.398 | 8435168803194 | BG | 50 | 1 | UN
793.3200.0 | CONTRATUERCA"GADI"M32X1,5 PA GRIS(RAL7001) | 0130 | 01 | 0.511 | 8435168803224 | BG | 25 | 1 | UN
793.4000.0 | CONTRATUERCAS"GADI"M40X1,5 PA GRIS(RAL7001) | 0130 | 01 | 0.827 | 8435168803255 | BG | 10 | 1 | UN
793.5000.0 | CONTRATUERCA"GADI"M50X1,5 PA GRIS(RAL7001) | 0130 | 01 | 1.402 | 8435168803286 | BG | 10 | 1 | UN
793.6300.0 | CONTRATUERCA"GADI"M63X1,5 PA GRIS(RAL7001) | 0130 | 01 | 2.199 | 8435168803316 | BG | 10 | 1 | UN
793.0700.0 | CONTRATUERCA"GADI"PG- 7 PA GRIS(RAL7001) | 0122 | 01 | 0.082 | 8435168802180 | BG | 50 | 1 | UN
793.0900.0 | CONTRATUERCA"GADI"PG- 9 PA GRIS(RAL7001) | 0122 | 01 | 0.082 | 8435168802210 | BG | 50 | 1 | UN
793.1100.0 | CONTRATUERCA"GADI"PG-11 PA GRIS(RAL7001) | 0122 | 01 | 0.12 | 8435168802241 | BG | 50 | 1 | UN
793.1300.0 | CONTRATUERCA"GADI"PG-13 PA GRIS(RAL7001) | 0122 | 01 | 0.158 | 8435168802272 | BG | 50 | 1 | UN
793.1600.0 | CONTRATUERCA"GADI"PG-16 PA GRIS(RAL7001) | 0122 | 01 | 0.201 | 8435168802302 | BG | 50 | 1 | UN
793.2100.0 | CONTRATUERCA"GADI"PG-21 PA GRIS(RAL7001) | 0122 | 01 | 0.326 | 8435168802333 | BG | 25 | 1 | UN
793.2900.0 | CONTRATUERCAS"GADI"PG-29 PA GRIS(RAL7001) | 0122 | 01 | 0.435 | 8435168802364 | BG | 20 | 1 | UN
793.3600.0 | CONTRATUERCA"GADI"PG-36 PA GRIS(RAL7001) | 0122 | 01 | 0.719 | 8435168802395 | BG | 10 | 1 | UN
793.4200.0 | CONTRATUERCA"GADI"PG-42 PA GRIS(RAL7001) | 0122 | 01 | 1.435 | 8435168802425 | BG | 10 | 1 | UN
793.4800.0 | CONTRATUERCAS"GADI"PG-48 PA GRIS(RAL7001) | 0122 | 01 | 1.76 | 8435168802456 | BG | 10 | 1 | UN
793.1200.1 | CONTRATUERCA"GADI"M12X1,5 POLIAMIDA NEGRAS | 0130 | 01 | 0.109 | 8435168803118 | BG | 100 | 1 | UN
793.1500.1 | CONTRATUERCA"GADI"M16X1,5 POLIAMIDA NEGRAS | 0130 | 01 | 0.111 | 8435168803149 | BG | 50 | 1 | UN
793.2000.1 | CONTRATUERCA"GADI"M20X1,5 POLIAMIDA NEGRAS | 0130 | 01 | 0.204 | 8435168803170 | BG | 50 | 1 | UN
793.2500.1 | CONTRATUERCA"GADI"M25X1,5 POLIAMIDA NEGRAS | 0130 | 01 | 0.398 | 8435168803200 | BG | 50 | 1 | UN
793.3200.1 | CONTRATUERCA"GADI"M32X1,5 POLIAMIDA NEGRAS | 0130 | 01 | 0.511 | 8435168803231 | BG | 25 | 1 | UN
793.4000.1 | CONTRATUERCA"GADI"M40X1,5 POLIAMIDA NEGRAS | 0130 | 01 | 0.827 | 8435168803262 | BG | 10 | 1 | UN
793.5000.1 | CONTRATUERCA"GADI"M50X1,5 POLIAMIDA NEGRAS | 0130 | 01 | 1.402 | 8435168803293 | BG | 10 | 1 | UN
793.6300.1 | CONTRATUERCA"GADI"M63X1,5 POLIAMIDA NEGRAS | 0130 | 01 | 2.199 | 8435168803323 | BG | 10 | 1 | UN
793.3600.2 | CONTRATUERCA"GADI"PG-36 PA GRIS(RAL7035) | 0122 | 01 | 0.719 | 8435168802418 | BG | 10 | 1 | UN
793.1200.2 | CONTRATUERCA"GADI"M12X1,5 PA GRIS(RAL7035) | 0130 | 01 | 0.109 | 8435168803125 | BG | 100 | 1 | UN
793.1500.2 | CONTRATUERCA"GADI"M16X1,5 PA GRIS(RAL7035) | 0130 | 01 | 0.111 | 8435168803156 | BG | 50 | 1 | UN
793.4800.2 | CONTRATUERCA"GADI"PG-48 PA GRIS(RAL7035) | 0122 | 01 | 1.76 | 8435168802470 | BG | 10 | 1 | UN
793.2000.2 | CONTRATUERCA"GADI"M20X1,5 PA GRIS(RAL7035) | 0130 | 01 | 0.204 | 8435168803187 | BG | 50 | 1 | UN
793.2500.2 | CONTRATUERCA"GADI"M25X1,5 PA GRIS(RAL7035) | 0130 | 01 | 0.398 | 8435168803217 | BG | 50 | 1 | UN
793.3200.2 | CONTRATUERCA"GADI"M32X1,5 PA GRIS(RAL7035) | 0130 | 01 | 0.511 | 8435168803248 | BG | 25 | 1 | UN
793.4000.2 | CONTRATUERCA"GADI"M40X1,5 PA GRIS(RAL7035) | 0130 | 01 | 0.827 | 8435168803279 | BG | 10 | 1 | UN
793.5000.2 | CONTRATUERCA"GADI"M50X1,5 PA GRIS(RAL7035) | 0130 | 01 | 1.402 | 8435168803309 | BG | 10 | 1 | UN
793.6300.2 | CONTRATUERCA"GADI"M63X1,5 PA GRIS(RAL7035) | 0130 | 01 | 2.199 | 8435168803330 | BG | 10 | 1 | UN
793.0700.1 | CONTRATUERCA"GADI"PG- 7 POLIAMIDA NEGRO | 0122 | 01 | 0.082 | 8435168802197 | BG | 50 | 1 | UN
793.0900.1 | CONTRATUERCA"GADI"PG- 9 POLIAMIDA NEGRO | 0122 | 01 | 0.082 | 8435168802227 | BG | 50 | 1 | UN
793.1100.1 | CONTRATUERCA"GADI"PG-11 POLIAMIDA NEGRO | 0122 | 01 | 0.12 | 8435168802258 | BG | 50 | 1 | UN
793.1300.1 | CONTRATUERCA"GADI"PG-13 POLIAMIDA NEGRO | 0122 | 01 | 0.158 | 8435168802289 | BG | 50 | 1 | UN
793.1600.1 | CONTRATUERCA"GADI"PG-16 POLIAMIDA NEGRO | 0122 | 01 | 0.201 | 8435168802319 | BG | 50 | 1 | UN
793.2100.1 | CONTRATUERCA"GADI"PG-21 POLIAMIDA NEGRO | 0122 | 01 | 0.326 | 8435168802340 | BG | 25 | 1 | UN
793.2900.1 | CONTRATUERCA"GADI"PG-29 POLIAMIDA NEGRO | 0122 | 01 | 0.435 | 8435168802371 | BG | 20 | 1 | UN
793.3600.1 | CONTRATUERCA"GADI"PG-36 POLIAMIDA NEGRO | 0122 | 01 | 0.719 | 8435168802401 | BG | 10 | 1 | UN
793.4200.1 | CONTRATUERCA"GADI"PG-42 POLIAMIDA NEGRO | 0122 | 01 | 1.435 | 8435168802432 | BG | 10 | 1 | UN
793.4800.1 | CONTRATUERCA"GADI"PG-48 POLIAMIDA NEGRO | 0122 | 01 | 1.76 | 8435168802463 | BG | 10 | 1 | UN
793.0700.2 | CONTRATUERCA"GADI"PG- 7 PA GRIS(RAL7035) | 0122 | 01 | 0.082 | 8435168802203 | BG | 50 | 1 | UN
793.0900.2 | CONTRATUERCA"GADI"PG- 9 PA GRIS(RAL7035) | 0122 | 01 | 0.082 | 8435168802234 | BG | 50 | 1 | UN
793.1100.2 | CONTRATUERCA"GADI"PG-11 PA GRIS(RAL7035) | 0122 | 01 | 0.12 | 8435168802265 | BG | 50 | 1 | UN
793.1300.2 | CONTRATUERCA"GADI"PG-13 PA GRIS(RAL7035) | 0122 | 01 | 0.158 | 8435168802296 | BG | 50 | 1 | UN
793.1600.2 | CONTRATUERCAS"GADI"PG-16 PA GRIS(RAL7035) | 0122 | 01 | 0.201 | 8435168802326 | BG | 50 | 1 | UN
793.2100.2 | CONTRATUERCA"GADI"PG-21 PA GRIS(RAL7035) | 0122 | 01 | 0.326 | 8435168802357 | BG | 25 | 1 | UN
793.2900.2 | CONTRATUERCA"GADI"PG-29 PA GRIS(RAL7035) | 0122 | 01 | 0.435 | 8435168802388 | BG | 20 | 1 | UN
793.4200.2 | CONTRATUERCA"GADI"PG-42 PA GRIS(RAL7035) | 0122 | 01 | 1.435 | 8435168802449 | BG | 10 | 1 | UN
412.1200.0 | TORNILLOS M12X1,5 PRENSAS.LATON | 0167 | 01 | 0.478 | 8435168805556 | BG | 1 | 1 | UN
412.1600.0 | TORNILLOS M16X1,5 PRENSAS.LATON | 0167 | 01 | 0.65 | 8435168805563 | BG | 1 | 1 | UN
412.2000.0 | TORNILLOS M20X1,5 PRENSAS.LATON | 0167 | 01 | 0.939 | 8435168805570 | BG | 1 | 1 | UN
412.2500.0 | TORNILLOS M25X1,5 PRENSAS.LATON | 0167 | 01 | 1.734 | 8435168805587 | BG | 1 | 1 | UN
412.3200.0 | TORNILLOS M32X1,5 PRENSAS.LATON | 0167 | 01 | 2.825 | 8435168805594 | BG | 1 | 1 | UN
412.4000.0 | TORNILLOS M40X1,5 PRENSAS.LATON | 0167 | 01 | 3.949 | 8435168805600 | BG | 1 | 1 | UN
412.5000.0 | TORNILLOS M50X1,5 PRENSAS.LATON | 0167 | 01 | 8.347 | 8435168805617 | BG | 1 | 1 | UN
412.6300.0 | TORNILLOS M63X1,5 PRENSAS.LATON | 0167 | 01 | 14.447 | 8435168805624 | BG | 1 | 1 | UN
410.0700.0 | TORNILLOS PG- 7 PRENSAS.LATON | 0167 | 01 | 0.497 | 8435168805457 | BG | 1 | 1 | UN
410.0900.0 | TORNILLOS PG- 9 PRENSAS.LATON | 0167 | 01 | 0.528 | 8435168805464 | BG | 1 | 1 | UN
410.1100.0 | TORNILLOS PG-11 PRENSAS.LATON | 0167 | 01 | 0.758 | 8435168805471 | BG | 1 | 1 | UN
410.1300.0 | TORNILLOS PG-13 PRENSAS.LATON | 0167 | 01 | 0.953 | 8435168805488 | BG | 100 | 1 | UN
410.1600.0 | TORNILLOS PG-16 PRENSAS.LATON | 0167 | 01 | 1.016 | 8435168805495 | BG | 1 | 1 | UN
410.2100.0 | TORNILLOS PG-21 PRENSAS.LATON | 0167 | 01 | 1.401 | 8435168805501 | BG | 1 | 1 | UN
410.2900.0 | TORNILLOS PG-29 PRENSAS.LATON | 0167 | 01 | 2.563 | 8435168805518 | BG | 1 | 1 | UN
410.3600.0 | TORNILLOS PG-36 PRENSAS.LATON | 0167 | 01 | 4.621 | 8435168805525 | BG | 1 | 1 | UN
410.4200.0 | TORNILLOS PG-42 PRENSAS.LATON | 0167 | 01 | 8.337 | 8435168805532 | BG | 1 | 1 | UN
410.4800.0 | TORNILLOS PG-48 PRENSAS.LATON | 0167 | 01 | 12.55 | 8435168805549 | BG | 1 | 1 | UN
540.1200.0 | CODOS DE LATON NIQUELADO M12X1,5 | 01C3 | 01 | 28.157 | 8435168810093 | BG | 50 | 1 | UN
540.1500.0 | CODOS DE LATON NIQUELADO M16X1,5 | 01C3 | 01 | 29.271 | 8435168810109 | BG | 50 | 1 | UN
540.2000.0 | CODOS DE LATON NIQUELADO M20X1,5 | 01C3 | 01 | 31.359 | 8435168810116 | BG | 50 | 1 | UN
540.2500.0 | CODOS DE LATON NIQUELADO M25X1,5 | 01C3 | 01 | 33.517 | 8435168810123 | BG | 25 | 1 | UN
540.3200.0 | CODOS DE LATON NIQUELADO M32X1,5 | 01C3 | 01 | 35.727 | 8435168810130 | BG | 25 | 1 | UN
540.4000.0 | CODOS DE LATON NIQUELADO M40X1,5 | 01C3 | 01 | 51.158 | 8435168810147 | BG | 10 | 1 | UN
540.5000.0 | CODOS DE LATON NIQUELADO M50X1,5 | 01C3 | 01 | 79.361 | 8435168810154 | BG | 25 | 1 | UN
540.0900.0 | CODOS DE LATON NIQUELADO PG- 9 | 0115 | 01 | 15.913 | 8435168801466 | BG | 50 | 1 | UN
540.1100.0 | CODOS DE LATON NIQUELADO PG-11 | 0115 | 01 | 15.755 | 8435168801473 | BG | 50 | 1 | UN
540.1300.0 | CODOS DE LATON NIQUELADO PG-13 | 0115 | 01 | 17.189 | 8435168801480 | BG | 50 | 1 | UN
540.1600.0 | CODOS DE LATON NIQUELADO PG-16 | 0115 | 01 | 24.926 | 8435168801497 | BG | 50 | 1 | UN
540.2100.0 | CODOS DE LATON NIQUELADO PG-21 | 0115 | 01 | 26.69 | 8435168801503 | BG | 25 | 1 | UN
540.2900.0 | CODOS DE LATON NIQUELADO PG-29 | 0115 | 01 | 28.609 | 8435168801510 | BG | 10 | 1 | UN
701.1612.0 | REDUCCIONES M16X1,5/M12X1,5 LATON | 0134 | 01 | 1.044 | 8435168803644 | BG | 100 | 1 | UN
701.2012.0 | REDUCCIONES M20X1,5/M12X1,5 LATON | 0134 | 01 | 2.252 | 8435168803651 | BG | 100 | 1 | UN
701.2016.0 | REDUCCIONES M20X1,5/M16X1,5 LATON | 0134 | 01 | 1.482 | 8435168803668 | BG | 100 | 1 | UN
701.2516.0 | REDUCCIONES M25X1,5/M16X1,5 LATON | 0134 | 01 | 2.365 | 8435168803675 | BG | 50 | 1 | UN
701.2520.0 | REDUCCIONES M25X1,5/M20X1,5 LATON | 0134 | 01 | 1.579 | 8435168803682 | BG | 100 | 1 | UN
701.3220.0 | REDUCCIONES M32X1,5/M20X1,5 LATON | 0134 | 01 | 4.452 | 8435168803699 | BG | 25 | 1 | UN
701.3225.0 | REDUCCIONES M32X1,5/M25X1,5 LATON | 0134 | 01 | 2.709 | 8435168803705 | BG | 50 | 1 | UN
701.4025.0 | REDUCCIONES M40X1,5/M25X1,5 LATON | 0134 | 01 | 7.386 | 8435168803712 | BG | 25 | 1 | UN
701.4032.0 | REDUCCIONES M40X1,5/M32X1,5 LATON | 0134 | 01 | 4.19 | 8435168803729 | BG | 25 | 1 | UN
701.5032.0 | REDUCCIONES M50X1,5/M32X1,5 LATON | 0134 | 01 | 10.925 | 8435168803736 | BG | 10 | 1 | UN
701.5040.0 | REDUCCIONES M50X1,5/M40X1,5 LATON | 0134 | 01 | 7.618 | 8435168803743 | BG | 20 | 1 | UN
701.6340.0 | REDUCCIONES M63X1,5/M40X1,5 LATON | 0134 | 01 | 18.932 | 8435168803750 | BG | 10 | 1 | UN
701.6350.0 | REDUCCIONES M63X1,5/M50X1,5 LATON | 0134 | 01 | 13.507 | 8435168803767 | BG | 10 | 1 | UN
700.0907.0 | REDUCCIONES PG- 9/ 7 DE LATON | 0111 | 01 | 0.786 | 8435168800926 | BG | 100 | 1 | UN
700.1107.0 | REDUCCIONES PG-11/ 7 DE LATON | 0111 | 01 | 1.631 | 8435168800933 | BG | 100 | 1 | UN
700.1109.0 | REDUCCIONES PG-11/ 9 DE LATON | 0111 | 01 | 1.018 | 8435168800940 | BG | 100 | 1 | UN
700.1307.0 | REDUCCIONES PG-13/ 7 DE LATON | 0111 | 01 | 1.818 | 8435168800957 | BG | 100 | 1 | UN
700.1309.0 | REDUCCIONES PG-13/ 9 DE LATON | 0111 | 01 | 1.566 | 8435168800964 | BG | 100 | 1 | UN
700.1311.0 | REDUCCIONES PG-13/11 DE LATON | 0111 | 01 | 0.982 | 8435168800971 | BG | 100 | 1 | UN
700.1607.0 | REDUCCIONES PG-16/ 7 DE LATON | 0111 | 01 | 2.627 | 8435168800988 | BG | 50 | 1 | UN
700.1609.0 | REDUCCIONES PG-16/ 9 DE LATON | 0111 | 01 | 2.559 | 8435168800995 | BG | 100 | 1 | UN
700.1611.0 | REDUCCIONES PG-16/11 DE LATON | 0111 | 01 | 1.631 | 8435168801008 | BG | 100 | 1 | UN
700.1613.0 | REDUCCIONES PG-16/13 DE LATON | 0111 | 01 | 1.018 | 8435168801015 | BG | 100 | 1 | UN
700.2111.0 | REDUCCIONES PG-21/11 DE LATON | 0111 | 01 | 2.761 | 8435168801022 | BG | 50 | 1 | UN
700.2113.0 | REDUCCIONES PG-21/13 DE LATON | 0111 | 01 | 2.178 | 8435168801039 | BG | 50 | 1 | UN
700.2116.0 | REDUCCIONES PG-21/16 DE LATON | 0111 | 01 | 1.931 | 8435168801046 | BG | 50 | 1 | UN
700.2916.0 | REDUCCIONES PG-29/16 DE LATON | 0111 | 01 | 5.695 | 8435168801053 | BG | 25 | 1 | UN
700.2921.0 | REDUCCIONES.PG-29/21 DE LATON | 0111 | 01 | 3.891 | 8435168801060 | BG | 25 | 1 | UN
700.3621.0 | REDUCCIONES PG-36/21 DE LATON | 0111 | 01 | 11.434 | 8435168801077 | BG | 25 | 1 | UN
700.3629.0 | REDUCCIONES PG-36/29 DE LATON | 0111 | 01 | 6.256 | 8435168801084 | BG | 25 | 1 | UN
700.4236.0 | REDUCCIONES PG-42/36 DE LATON | 0111 | 01 | 8.991 | 8435168801107 | BG | 25 | 1 | UN
700.4836.0 | REDUCCIONES PG-48/36 DE LATON | 0111 | 01 | 12.721 | 8435168801114 | BG | 25 | 1 | UN
724.2012.0 | REDUCCIONES M20/M12 POLIAMIDA GRIS | 0150 | 01 | 0.912 | 8435168804078 | BG | 50 | 1 | UN
724.2016.0 | REDUCCIONES M20/M16 POLIAMIDA GRIS | 0150 | 01 | 1.052 | 8435168804085 | BG | 50 | 1 | UN
724.2512.0 | REDUCCIONES M25/M12 POLIAMIDA GRIS | 0150 | 01 | 1.262 | 8435168804092 | BG | 50 | 1 | UN
724.2516.0 | REDUCCIONES M25/M16 POLIAMIDA GRIS | 0150 | 01 | 1.333 | 8435168804108 | BG | 50 | 1 | UN
724.2520.0 | REDUCCIONES M25/M20 POLIAMIDA GRIS | 0150 | 01 | 1.193 | 8435168804115 | BG | 50 | 1 | UN
724.3212.0 | REDUCCIONES M32/M12 POLIAMIDA GRIS | 0150 | 01 | 2.628 | 8435168804122 | BG | 50 | 1 | UN
724.3216.0 | REDUCCIONES M32/M16 POLIAMIDA GRIS | 0150 | 01 | 1.543 | 8435168804139 | BG | 50 | 1 | UN
724.3220.0 | REDUCCIONES M32/M20 POLIAMIDA GRIS | 0150 | 01 | 1.726 | 8435168804146 | BG | 50 | 1 | UN
724.3225.0 | REDUCCIONES M32/M25 POLIAMIDA GRIS | 0150 | 01 | 1.684 | 8435168804153 | BG | 25 | 1 | UN
724.4020.0 | REDUCCIONES M40/M20 POLIAMIDA GRIS | 0150 | 01 | 1.964 | 8435168804177 | BG | 25 | 1 | UN
724.4025.0 | REDUCCIONES M40/M25 POLIAMIDA GRIS | 0150 | 01 | 2.455 | 8435168804184 | BG | 25 | 1 | UN
724.4032.0 | REDUCCIONES M40/M32 POLIAMIDA GRIS | 0150 | 01 | 2.525 | 8435168804191 | BG | 25 | 1 | UN
724.5025.0 | REDUCCIONES M50/M25 POLIAMIDA GRIS | 0150 | 01 | 2.805 | 8435168804214 | BG | 25 | 1 | UN
724.5032.0 | REDUCCIONES M50/M32 POLIAMIDA GRIS | 0150 | 01 | 3.156 | 8435168804221 | BG | 25 | 1 | UN
724.5040.0 | REDUCCIONES M50/M40 POLIAMIDA GRIS | 0150 | 01 | 3.858 | 8435168804238 | BG | 20 | 1 | UN
724.6325.0 | REDUCCIONES M63/M25 POLIAMIDA GRIS | 0150 | 01 | 16.017 | 8435168804245 | BG | 25 | 1 | UN
724.6332.0 | REDUCCIONES M63/M32 POLIAMIDA GRIS | 0150 | 01 | 4.208 | 8435168804252 | BG | 25 | 1 | UN
724.6340.0 | REDUCCIONES M63/M40 POLIAMIDA GRIS | 0150 | 01 | 4.208 | 8435168804269 | BG | 25 | 1 | UN
724.6350.0 | REDUCCIONES M63/M50 POLIAMIDA GRIS | 0150 | 01 | 4.208 | 8435168804276 | BG | 25 | 1 | UN
725.0907.0 | REDUCCIONES PG- 9/PG- 7 POLIAMIDA GRIS | 01C4 | 01 | 1.008 | 8435168810161 | BG | 100 | 1 | UN
725.1109.0 | REDUCCIONES PG-11/PG- 9 POLIAMIDA GRIS | 01C4 | 01 | 1.057 | 8435168810185 | BG | 100 | 1 | UN
725.1307.0 | REDUCCIONES PG-13/PG- 7 POLIAMIDA GRIS | 01C4 | 01 | 1.128 | 8435168810192 | BG | 100 | 1 | UN
725.1309.0 | REDUCCIONES PG-13/PG- 9 POLIAMIDA GRIS | 01C4 | 01 | 1.128 | 8435168810208 | BG | 100 | 1 | UN
725.1311.0 | REDUCCIONES PG-13/PG-11 POLIAMIDA GRIS | 01C4 | 01 | 1.128 | 8435168827725 | BG | 100 | 1 | UN
725.1609.0 | REDUCCIONES PG-16/PG- 9 POLIAMIDA GRIS | 01C4 | 01 | 1.275 | 8435168810215 | BG | 100 | 1 | UN
725.1611.0 | REDUCCIONES PG-16/PG-11 POLIAMIDA GRIS | 01C4 | 01 | 1.275 | 8435168810222 | BG | 100 | 1 | UN
725.1613.0 | REDUCCIONES PG-16/PG-13 POLIAMIDA GRIS | 01C4 | 01 | 1.275 | 8435168810239 | BG | 100 | 1 | UN
725.2111.0 | REDUCCIONES PG-21/PG-11 POLIAMIDA GRIS | 01C4 | 01 | 1.886 | 8435168810246 | BG | 100 | 1 | UN
725.2113.0 | REDUCCIONES PG-21/PG-13 POLIAMIDA GRIS | 01C4 | 01 | 1.886 | 8435168810253 | BG | 100 | 1 | UN
725.2116.0 | REDUCCIONES PG-21/PG-16 POLIAMIDA GRIS | 01C4 | 01 | 1.886 | 8435168810260 | BG | 100 | 1 | UN
725.2916.0 | REDUCCIONES PG-29/PG-16 POLIAMIDA GRIS | 01C4 | 01 | 3.853 | 8435168810284 | BG | 50 | 1 | UN
725.2921.0 | REDUCCIONES PG-29/PG-21 POLIAMIDA GRIS | 01C4 | 01 | 2.526 | 8435168810291 | BG | 50 | 1 | UN
725.3616.0 | REDUCCIONES PG-36/PG-16 POLIAMIDA GRIS | 01C4 | 01 | 6.566 | 8435168810307 | BG | 50 | 1 | UN
725.3621.0 | REDUCCIONES PG-36/PG-21 POLIAMIDA GRIS | 01C4 | 01 | 6.874 | 8435168810314 | BG | 50 | 1 | UN
725.3629.0 | REDUCCIONES PG-36/PG-29 POLIAMIDA GRIS | 01C4 | 01 | 6.547 | 8435168810321 | BG | 50 | 1 | UN
725.4221.0 | REDUCCIONES PG-42/PG-21 POLIAMIDA GRIS | 01C4 | 01 | 8.606 | 8435168810338 | BG | 25 | 1 | UN
725.4229.0 | REDUCCIONES PG-42/PG-29 POLIAMIDA GRIS | 01C4 | 01 | 10.445 | 8435168810345 | BG | 25 | 1 | UN
725.4236.0 | REDUCCIONES PG-42/PG-36 POLIAMIDA GRIS | 01C4 | 01 | 7.287 | 8435168810352 | BG | 25 | 1 | UN
725.4829.0 | REDUCCIONES PG-48/PG-29 POLIAMIDA GRIS | 01C4 | 01 | 11.492 | 8435168827732 | BG | 25 | 1 | UN
725.4836.0 | REDUCCIONES PG-48/PG-36 POLIAMIDA GRIS | 01C4 | 01 | 10.971 | 8435168810369 | BG | 25 | 1 | UN
725.4842.0 | REDUCCIONES PG-48/PG-42 POLIAMIDA GRIS | 01C4 | 01 | 10.38 | 8435168810376 | BG | 25 | 1 | UN
731.1216.0 | AMPLIFICACIONES M12X1,5/M16X1,5 LATON | 0135 | 01 | 1.399 | 8435168803774 | BG | 100 | 1 | UN
731.1620.0 | AMPLIFICACIONES M16X1,5/M20X1,5 LATON | 0135 | 01 | 2.125 | 8435168803781 | BG | 100 | 1 | UN
731.2025.0 | AMPLIFICACIONES M20X1,5/M25X1,5 LATON | 0135 | 01 | 3.151 | 8435168803798 | BG | 50 | 1 | UN
731.2532.0 | AMPLIFICACIONES M25X1,5/M32X1,5 LATON | 0135 | 01 | 3.195 | 8435168803804 | BG | 50 | 1 | UN
731.3240.0 | AMPLIFICACIONES M32X1,5/M40X1,5 LATON | 0135 | 01 | 4.557 | 8435168803828 | BG | 50 | 1 | UN
731.4050.0 | AMPLIFICACIONES M40X1,5/M50X1,5 LATON | 0135 | 01 | 9.631 | 8435168803842 | BG | 25 | 1 | UN
731.5063.0 | AMPLIFICACIONES M50X1,5/M63X1,5 LATON | 0135 | 01 | 8.209 | 8435168803859 | BG | 10 | 1 | UN
730.0709.0 | AMPLIFICACIONES PG- 7/ 9 DE LATON | 0112 | 01 | 0.869 | 8435168801138 | BG | 100 | 1 | UN
730.0911.0 | AMPLIFICACIONES PG- 9/11 DE LATON | 0112 | 01 | 1.407 | 8435168801145 | BG | 100 | 1 | UN
730.0913.0 | AMPLIFICACIONES PG- 9/13 DE LATON | 0112 | 01 | 1.646 | 8435168801152 | BG | 100 | 1 | UN
730.1113.0 | AMPLIFICACIONES PG-11/13 DE LATON | 0112 | 01 | 1.833 | 8435168801169 | BG | 100 | 1 | UN
730.1116.0 | AMPLIFICACIONES PG-11/16 DE LATON | 0112 | 01 | 2.11 | 8435168801176 | BG | 50 | 1 | UN
730.1316.0 | AMPLIFICACIONES PG-13/16 DE LATON | 0112 | 01 | 2.11 | 8435168801183 | BG | 50 | 1 | UN
730.1321.0 | AMPLIFICACIONES PG-13/21 DE LATON | 0112 | 01 | 3.532 | 8435168801190 | BG | 50 | 1 | UN
730.1621.0 | AMPLIFICACIONES PG-16/21 DE LATON | 0112 | 01 | 3.524 | 8435168801206 | BG | 25 | 1 | UN
730.2129.0 | AMPLIFICACIONES PG-21/29 DE LATON | 0112 | 01 | 3.899 | 8435168801213 | BG | 50 | 1 | UN
730.2936.0 | AMPLIFICACIONES PG-29/36 DE LATON | 0112 | 01 | 7.416 | 8435168801220 | BG | 50 | 1 | UN
730.3642.0 | AMPLIFICACIONES PG-36/42 DE LATON | 0112 | 01 | 12.04 | 8435168801237 | BG | 25 | 1 | UN
730.4248.0 | AMPLIFICACIONES PG-42/48 DE LATON | 0112 | 01 | 14.502 | 8435168801244 | BG | 10 | 1 | UN
744.1216.0 | AMPLIFICACIONES M12/M16 POLIAMIDA GRIS | 0151 | 01 | 1.098 | 8435168804283 | BG | 100 | 1 | UN
744.1620.0 | AMPLIFICACIONES M16/M20 POLIAMIDA GRIS | 0151 | 01 | 1.119 | 8435168804290 | BG | 100 | 1 | UN
744.2025.0 | AMPLIFICACIONES M20/M25 POLIAMIDA GRIS | 0151 | 01 | 1.635 | 8435168804306 | BG | 100 | 1 | UN
744.2532.0 | AMPLIFICACIONES M25/M32 POLIAMIDA GRIS | 0151 | 01 | 3.03 | 8435168804313 | BG | 50 | 1 | UN
744.3240.0 | AMPLIFICACIONES M32/M40 POLIAMIDA GRIS | 0151 | 01 | 5.232 | 8435168804320 | BG | 50 | 1 | UN
744.4050.0 | AMPLIFICACIONES M40/M50 POLIAMIDA GRIS | 0151 | 01 | 8.316 | 8435168804337 | BG | 25 | 1 | UN
744.5063.0 | AMPLIFICACIONES M50/M63 POLIAMIDA GRIS | 0151 | 01 | 11.063 | 8435168804344 | BG | 25 | 1 | UN
745.0709.0 | AMPLIFICACIONES PG- 7/PG- 9 POLIAMIDA GRIS | 01C5 | 01 | 0.719 | 8435168810383 | BG | 100 | 1 | UN
745.0911.0 | AMPLIFICACIONES PG- 9/PG-11 POLIAMIDA GRIS | 01C5 | 01 | 0.867 | 8435168810390 | BG | 100 | 1 | UN
745.1113.0 | AMPLIFICACIONES PG-11/PG-13 POLIAMIDA GRIS | 01C5 | 01 | 0.986 | 8435168810406 | BG | 100 | 1 | UN
745.1116.0 | AMPLIFICACIONES PG-11/PG-16 POLIAMIDA GRIS | 01C5 | 01 | 1.591 | 8435168810413 | BG | 100 | 1 | UN
745.1316.0 | AMPLIFICACIONES PG-13/PG-16 POLIAMIDA GRIS | 01C5 | 01 | 1.106 | 8435168810420 | BG | 100 | 1 | UN
745.1621.0 | AMPLIFICACIONES PG-16/PG-21 POLIAMIDA GRIS | 01C5 | 01 | 1.613 | 8435168810437 | BG | 50 | 1 | UN
745.2129.0 | AMPLIFICACIONES PG-21/PG-29 POLIAMIDA GRIS | 01C5 | 01 | 3.346 | 8435168810444 | BG | 50 | 1 | UN
745.2936.0 | AMPLIFICACIONES PG-29/PG-36 POLIAMIDA GRIS | 01C5 | 01 | 5.853 | 8435168810451 | BG | 25 | 1 | UN
706.1607.0 | ADAPTADORES "M16X1,5 - PG 7" LATON | 0126 | 01 | 1.564 | 8435168802845 | BG | 100 | 1 | UN
706.2009.0 | ADAPTADORES "M20X1,5 - PG 9" LATON | 0126 | 01 | 1.564 | 8435168802852 | BG | 50 | 1 | UN
706.2511.0 | ADAPTADORES "M25X1,5 - PG11" LATON | 0126 | 01 | 2.535 | 8435168802869 | BG | 50 | 1 | UN
706.2513.0 | ADAPTADORES "M25X1,5 - PG13" LATON | 0126 | 01 | 2.103 | 8435168802876 | BG | 50 | 1 | UN
706.2516.0 | ADAPTADORES "M25X1,5 - PG16" LATON | 0126 | 01 | 1.324 | 8435168802883 | BG | 50 | 1 | UN
706.3216.0 | ADAPTADORES "M32X1,5 - PG16" LATON | 0126 | 01 | 3.24 | 8435168802890 | BG | 25 | 1 | UN
706.3221.0 | ADAPTADORES "M32X1,5 - PG21" LATON | 0126 | 01 | 1.586 | 8435168802906 | BG | 25 | 1 | UN
706.4021.0 | ADAPTADORES "M40X1,5 - PG21" LATON | 0126 | 01 | 5.882 | 8435168802913 | BG | 25 | 1 | UN
706.5029.0 | ADAPTADORES "M50X1,5 - PG29" LATON | 0126 | 01 | 10.027 | 8435168802920 | BG | 25 | 1 | UN
706.6336.0 | ADAPTADORES "M63X1,5 - PG36" LATON | 0126 | 01 | 13.926 | 8435168802937 | BG | 10 | 1 | UN
510.1609.0 | ADAPTADORES "M16X1,5 - PG 9" LATON | 0126 | 01 | 2.682 | 8435168825660 | BG | 50 | 1 | UN
510.2011.0 | ADAPTADORES "M20X1,5 - PG11" LATON | 0126 | 01 | 2.489 | 8435168825677 | BG | 50 | 1 | UN
510.2013.0 | ADAPTADORES "M20X1,5 - PG13" LATON | 0126 | 01 | 2.103 | 8435168802746 | BG | 50 | 1 | UN
510.2016.0 | ADAPTADORES "M20X1,5 - PG16" LATON | 0126 | 01 | 2.342 | 8435168802753 | BG | 50 | 1 | UN
510.2521.0 | ADAPTADORES "M25X1,5 - PG21" LATON | 0126 | 01 | 3.51 | 8435168802760 | BG | 50 | 1 | UN
510.3229.0 | ADAPTADORES "M32X1,5 - PG29" LATON | 0126 | 01 | 3.899 | 8435168802777 | BG | 25 | 1 | UN
510.4036.0 | ADAPTADORES "M40X1,5 - PG36" LATON | 0126 | 01 | 8.156 | 8435168802784 | BG | 20 | 1 | UN
512.1138.0 | ADAPTADOR ROSCA G3/8"-PG11 LATON | 0157 | 01 | 2.729 | 8435168804733 | BG | 100 | 1 | UN
705.0916.0 | ADAPTADORES "PG 9 - M16X1,5" LATON | 0127 | 01 | 2.193 | 8435168802951 | BG | 100 | 1 | UN
705.1120.0 | ADAPTADORES "PG11 - M20X1,5" LATON | 0127 | 01 | 2.193 | 8435168802968 | BG | 100 | 1 | UN
705.1320.0 | ADAPTADORES "PG13 - M20X1,5" LATON | 0127 | 01 | 2.694 | 8435168802975 | BG | 50 | 1 | UN
705.1620.0 | ADAPTADORES "PG16 - M20X1,5" LATON | 0127 | 01 | 3.293 | 8435168802982 | BG | 50 | 1 | UN
705.2120.0 | ADAPTADORES "PG21 - M20X1,5" LATON | 0127 | 01 | 5.629 | 8435168802999 | BG | 50 | 1 | UN
705.2125.0 | ADAPTADORES "PG21 - M25X1,5" LATON | 0127 | 01 | 3.966 | 8435168803002 | BG | 50 | 1 | UN
705.2925.0 | ADAPTADORES "PG29 - M25X1,5" LATON | 0127 | 01 | 6.884 | 8435168803019 | BG | 25 | 1 | UN
705.1138.0 | ADAPTADOR PG11-G3/8" LATON | 0158 | 01 | 2.227 | 8435168804771 | BG | 100 | 1 | UN
705.1338.0 | ADAPTADOR PG13-G3/8" LATON | 0158 | 01 | 2.695 | 8435168804788 | BG | 100 | 1 | UN
705.1612.0 | ADAPTADOR PG16-G1/2" LATON | 0158 | 01 | 1.696 | 8435168804795 | BG | 100 | 1 | UN
705.1638.0 | ADAPTADOR PG16-G3/8" LATON | 0158 | 01 | 2.968 | 8435168804801 | BG | 100 | 1 | UN
1458233 | PASAMUROS"RUTASEAL"EPDM GRIS METRICA M-12 | 01E4 | 01 | 0.416 | 8435168813612 | BG | 50 | 1 | UN
1458234 | PASAMUROS"RUTASEAL"EPDM GRIS METRICA M-16 | 01E4 | 01 | 0.454 | 8435168813629 | BG | 50 | 1 | UN
1458235 | PASAMUROS"RUTASEAL"EPDM GRIS METRICA M-20 | 01E4 | 01 | 0.555 | 8435168813636 | BG | 50 | 1 | UN
1458236 | PASAMUROS"RUTASEAL"EPDM GRIS METRICA M-25 | 01E4 | 01 | 0.782 | 8435168813643 | BG | 50 | 1 | UN
1458237 | PASAMUROS"RUTASEAL"EPDM GRIS METRICA M-32 | 01E4 | 01 | 1.112 | 8435168813650 | BG | 25 | 1 | UN
1458238 | PASAMUROS"RUTASEAL"EPDM GRIS METRICA M-40 | 01E4 | 01 | 2.046 | 8435168813667 | BG | 25 | 1 | UN
1458239 | PASAMUROS"RUTASEAL"EPDM GRIS METRICA M-50 | 01E4 | 01 | 3.517 | 8435168813674 | BG | 10 | 1 | UN
1458240 | PASAMUROS"RUTASEAL"EPDM GRIS METRICA M-63 | 01E4 | 01 | 13.101 | 8435168886265 | BG | 5 | 1 | UN
1458293 | PASAMUROS"RUTASEAL"EPDM NEGRO METRICA M-12 | 01E4 | 01 | 0.416 | 8435168813759 | BG | 50 | 1 | UN
1458294 | PASAMUROS"RUTASEAL"EPDM NEGRO METRICA M-16 | 01E4 | 01 | 0.454 | 8435168813766 | BG | 50 | 1 | UN
1458295 | PASAMUROS"RUTASEAL"EPDM NEGRO METRICA M-20 | 01E4 | 01 | 0.555 | 8435168813773 | BG | 50 | 1 | UN
1458296 | PASAMUROS"RUTASEAL"EPDM NEGRO METRICA M-25 | 01E4 | 01 | 0.782 | 8435168813780 | BG | 50 | 1 | UN
1458297 | PASAMUROS"RUTASEAL"EPDM NEGRO METRICA M-32 | 01E4 | 01 | 1.112 | 8435168813797 | BG | 25 | 1 | UN
1458298 | PASAMUROS"RUTASEAL"EPDM NEGRO METRICA M-40 | 01E4 | 01 | 2.046 | 8435168813803 | BG | 25 | 1 | UN
1458299 | PASAMUROS"RUTASEAL"EPDM NEGRO METRICA M-50 | 01E4 | 01 | 3.517 | 8435168813810 | BG | 10 | 1 | UN
1458300 | PASAMUROS"RUTASEAL"EPDM NEGRO METRICA M-63 | 01E4 | 01 | 13.101 | 8435168886272 | BG | 5 | 1 | UN
1458280 | PASAMUROS"RUTASEAL"EPDM NEGRO PG- 7 | 01E4 | 01 | 0.416 | 8435168813681 | BG | 50 | 1 | UN
1458281 | PASAMUROS"RUTASEAL"EPDM NEGRO PG- 9 | 01E4 | 01 | 0.482 | 8435168813698 | BG | 50 | 1 | UN
1458282 | PASAMUROS"RUTASEAL"EPDM NEGRO PG-11 | 01E4 | 01 | 0.578 | 8435168813704 | BG | 50 | 1 | UN
1458283 | PASAMUROS"RUTASEAL"EPDM NEGRO PG-16 | 01E4 | 01 | 0.752 | 8435168813711 | BG | 50 | 1 | UN
1458284 | PASAMUROS"RUTASEAL"EPDM NEGRO PG-21 | 01E4 | 01 | 1.073 | 8435168813728 | BG | 25 | 1 | UN
1458285 | PASAMUROS"RUTASEAL"EPDM NEGRO PG-29 | 01E4 | 01 | 2.17 | 8435168813735 | BG | 25 | 1 | UN
1458286 | PASAMUROS"RUTASEAL"EPDM NEGRO PG-36 | 01E4 | 01 | 3.517 | 8435168813742 | BG | 10 | 1 | UN
1458220 | PASAMUROS"RUTASEAL"EPDM GRIS PG- 7 | 01E4 | 01 | 0.416 | 8435168813544 | BG | 50 | 1 | UN
1458221 | PASAMUROS"RUTASEAL"EPDM GRIS PG- 9 | 01E4 | 01 | 0.482 | 8435168813551 | BG | 50 | 1 | UN
1458222 | PASAMUROS"RUTASEAL"EPDM GRIS PG-11 | 01E4 | 01 | 0.578 | 8435168813568 | BG | 50 | 1 | UN
1458223 | PASAMUROS"RUTASEAL"EPDM GRIS PG-16 | 01E4 | 01 | 0.752 | 8435168813575 | BG | 50 | 1 | UN
1458224 | PASAMUROS"RUTASEAL"EPDM GRIS PG-21 | 01E4 | 01 | 1.073 | 8435168813582 | BG | 25 | 1 | UN
1458225 | PASAMUROS"RUTASEAL"EPDM GRIS PG-29 | 01E4 | 01 | 2.17 | 8435168813599 | BG | 25 | 1 | UN
1458226 | PASAMUROS"RUTASEAL"EPDM GRIS PG-36 | 01E4 | 01 | 3.517 | 8435168813605 | BG | 10 | 1 | UN
1458326 | PASAMUROS"RUTASEAL LIGHT"EPDM GRIS M-16 | 01E4 | 01 | 0.411 | 8435168813827 | BG | 50 | 1 | UN
1458327 | PASAMUROS"RUTASEAL LIGHT"EPDM GRIS M-20 | 01E4 | 01 | 0.447 | 8435168813834 | BG | 50 | 1 | UN
1458328 | PASAMUROS"RUTASEAL LIGHT"EPDM GRIS M-25 | 01E4 | 01 | 0.629 | 8435168813841 | BG | 50 | 1 | UN
1458330 | PASAMUROS"RUTASEAL LIGHT"EPDM NEGRO M-16 | 01E4 | 01 | 0.411 | 8435168813858 | BG | 50 | 1 | UN
1458331 | PASAMUROS"RUTASEAL LIGHT"EPDM NEGRO M-20 | 01E4 | 01 | 0.447 | 8435168813865 | BG | 50 | 1 | UN
1458332 | PASAMUROS"RUTASEAL LIGHT"EPDM NEGRO M-25 | 01E4 | 01 | 0.629 | 8435168813872 | BG | 50 | 1 | UN
1475803 | PASAMUROS"KLIKSEAL" M-20 GRIS (RAL7035) | 01E5 | 01 | 0.525 | 8435168839490 | BG | 50 | 1 | UN
1475804 | PASAMUROS"KLIKSEAL" M-25 GRIS (RAL7035) | 01E5 | 01 | 0.641 | 8435168839483 | BG | 50 | 1 | UN
1475813 | PASAMUROS"KLIKSEAL" M-20 NEGRO (RAL9005) | 01E5 | 01 | 0.525 | 8435168839476 | BG | 50 | 1 | UN
1475814 | PASAMUROS"KLIKSEAL" M-25 NEGRO (RAL9005) | 01E5 | 01 | 0.641 | 8435168839469 | BG | 50 | 1 | UN
1475823 | PASAMUROS"KLIKSEAL" M-20 BLANCO (RAL9010) | 01E5 | 01 | 0.525 | 8435168839452 | BG | 50 | 1 | UN
1475824 | PASAMUROS"KLIKSEAL" M-25 BLANCO (RAL9010) | 01E5 | 01 | 0.641 | 8435168839445 | BG | 50 | 1 | UN
T2665402 | MARCO PASACABLES FL21-GRIS-IP65-CONFIGURADO- | 01E9 | 01 | 14.228 | 8435168839537 | BX | 10 | 1 | UN
T2665401 | MARCO PASACABLES FL21-GRIS-IP65-CONFIGURADO- | 01E9 | 01 | 14.228 | 8435168839520 | BX | 10 | 1 | UN
T2665403 | MARCO PASACABLES FL21-GRIS-IP65-CONFIGURADO- | 01E9 | 01 | 14.228 | 8435168839544 | BX | 10 | 1 | UN
T2665419 | MARCO PASACABLES FL21-NEGRO-IP65-CONFIGURADO- | 01E9 | 01 | 14.228 | 8435168839698 | BX | 10 | 1 | UN
T2665420 | MARCO PASACABLES FL21-NEGRO-IP65-CONFIGURADO- | 01E9 | 01 | 14.228 | 8435168839704 | BX | 10 | 1 | UN
T2665421 | MARCO PASACABLES FL21-NEGRO-IP65-CONFIGURADO- | 01E9 | 01 | 14.228 | 8435168839711 | BX | 10 | 1 | UN
T2665405 | MARCO PASACABLES FL13-GRIS-IP65-CONFIGURADO- | 01E9 | 01 | 8.844 | 8435168839551 | BX | 10 | 1 | UN
T2665422 | MARCO FL13 (134x52)NEGRO-SIN CONFIGURACION- | 01E9 | 01 | 5.48 | 8435168839728 | BX | 10 | 1 | UN
T2665423 | MARCO PASACABLES FL13-NEGRO-IP65-CONFIGURADO- | 01E9 | 01 | 8.844 | 8435168839735 | BX | 10 | 1 | UN
T2665400 | MARCO FL21 (214x90)GRIS-SIN CONFIGURACION- | 01E9 | 01 | 6.409 | 8435168839506 | BX | 10 | 1 | UN
T2665414 | PLACA 34X68 GRIS para FL13- (2x8-17mm) | 01E9 | 01 | 1.602 | 8435168839643 | BG | 10 | 1 | UN
T2665415 | PLACA 34X68 GRIS para FL13- (2xM20 6-13mm) | 01E9 | 01 | 1.602 | 8435168839650 | BG | 10 | 1 | UN
T2665418 | MARCO FL21 (214x90)NEGRO-SIN CONFIGURACION- | 01E9 | 01 | 6.409 | 8435168839599 | BX | 10 | 1 | UN
T2665406 | PLACA 68X68 GRIS para FL21-(2xM25+2xM16) | 01E9 | 01 | 2.564 | 8435168839568 | BG | 10 | 1 | UN
T2665416 | PLACA 34X68 GRIS para FL13- (10x4-10mm) | 01E9 | 01 | 1.602 | 8435168839667 | BG | 10 | 1 | UN
T2665407 | PLACA 68X68 GRIS para FL21-(1xM32/40/50) | 01E9 | 01 | 2.564 | 8435168839575 | BG | 10 | 1 | UN
T2665408 | PLACA 68X68 GRIS para FL21-(9x7-14mm) | 01E9 | 01 | 2.564 | 8435168839582 | BG | 10 | 1 | UN
T2665417 | PLACA 34X34 GRIS para FL13- (1xM20 6-13mm) | 01E9 | 01 | 0.802 | 8435168839674 | BG | 10 | 1 | UN
T2665432 | PLACA 34X68 NEGRA para FL13- (2x8-17mm) | 01E9 | 01 | 1.602 | 8435168839827 | BG | 10 | 1 | UN
T2665409 | PLACA 68X68 GRIS p/FL21 (2x20-30mm+2x10-20mm) | 01E9 | 01 | 2.564 | 8435168839681 | BG | 10 | 1 | UN
T2665433 | PLACA 34X68 NEGRA para FL13- (2xM20 6-13mm) | 01E9 | 01 | 1.602 | 8435168839834 | BG | 10 | 1 | UN
T2665434 | PLACA 34X68 NEGRA para FL13- (10x4-10mm) | 01E9 | 01 | 1.602 | 8435168839841 | BG | 10 | 1 | UN
T2665411 | PLACA 68X34 GRIS para FL21- (2x8-17mm) | 01E9 | 01 | 1.282 | 8435168839612 | BG | 10 | 1 | UN
T2665435 | PLACA 34X34 NEGRA para FL13- (1xM20 6-13mm) | 01E9 | 01 | 0.802 | 8435168839858 | BG | 10 | 1 | UN
T2665412 | PLACA 68X34 GRIS para FL21- (2xM20 6-13mm) | 01E9 | 01 | 1.282 | 8435168839629 | BG | 10 | 1 | UN
T2665413 | PLACA 68X34 GRIS para FL21- (10x4-10mm) | 01E9 | 01 | 1.282 | 8435168839636 | BG | 10 | 1 | UN
T2665424 | PLACA 68X68 NEGRA para FL21-(2xM25+2xM16) | 01E9 | 01 | 2.564 | 8435168839742 | BG | 10 | 1 | UN
T2665425 | PLACA 68X68 NEGRA para FL21-(1xM32/40/50) | 01E9 | 01 | 2.564 | 8435168839759 | BG | 10 | 1 | UN
T2665426 | PLACA 68X68 NEGRA para FL21-(9x7-14mm) | 01E9 | 01 | 2.564 | 8435168839766 | BG | 10 | 1 | UN
T2665427 | PLACA 68X68 NEGRA p/FL21 (2x20-30mm+2x10-20mm | 01E9 | 01 | 2.564 | 8435168839773 | BG | 10 | 1 | UN
T2665428 | PLACA 68X68 NEGRA para FL21- (1x30-50mm) | 01E9 | 01 | 2.564 | 8435168839780 | BG | 10 | 1 | UN
T2665429 | PLACA 68X34 NEGRA para FL21- (2x8-17mm) | 01E9 | 01 | 1.282 | 8435168839797 | BG | 10 | 1 | UN
T2665430 | PLACA 68X34 NEGRA para FL21- (2xM20 6-13mm) | 01E9 | 01 | 1.282 | 8435168839803 | BG | 10 | 1 | UN
T2665431 | PLACA 68X34 NEGRA para FL21- (10x4-10mm) | 01E9 | 01 | 1.282 | 8435168839810 | BG | 10 | 1 | UN
T2665404 | MARCO FL13 (134x52)GRIS-SIN CONFIGURACION- | 01E9 | 01 | 5.48 | 8435168839513 | BX | 10 | 1 | UN
755.1200.0 | TAPON "M12X1,5" LATON | 0125 | 01 | 0.374 | 8435168802586 | BG | 100 | 1 | UN
755.1600.0 | TAPON "M16X1,5" LATON | 0125 | 01 | 0.606 | 8435168802593 | BG | 100 | 1 | UN
755.2000.0 | TAPON "M20X1,5" LATON | 0125 | 01 | 0.89 | 8435168802609 | BG | 100 | 1 | UN
755.2500.0 | TAPON "M25X1,5" LATON | 0125 | 01 | 1.459 | 8435168802616 | BG | 100 | 1 | UN
755.3200.0 | TAPON "M32X1,5" LATON | 0125 | 01 | 2.372 | 8435168802623 | BG | 50 | 1 | UN
755.4000.0 | TAPON "M40X1,5" LATON | 0125 | 01 | 4.011 | 8435168802630 | BG | 50 | 1 | UN
755.5000.0 | TAPON "M50X1,5" LATON | 0125 | 01 | 8.933 | 8435168802647 | BG | 25 | 1 | UN
755.6300.0 | TAPON "M63X1,5" LATON | 0125 | 01 | 11.741 | 8435168802654 | BG | 10 | 1 | UN
750.0700.0 | TAPON CIEGO PG- 7 DE LATON | 0113 | 01 | 0.434 | 8435168801251 | BG | 100 | 1 | UN
750.0900.0 | TAPON CIEGO PG- 9 DE LATON | 0113 | 01 | 0.666 | 8435168801268 | BG | 100 | 1 | UN
750.1100.0 | TAPON CIEGO PG-11 DE LATON | 0113 | 01 | 0.95 | 8435168801275 | BG | 100 | 1 | UN
750.1300.0 | TAPON CIEGO PG-13 DE LATON | 0113 | 01 | 1.152 | 8435168801282 | BG | 100 | 1 | UN
750.1600.0 | TAPON CIEGO PG-16 DE LATON | 0113 | 01 | 1.497 | 8435168801299 | BG | 100 | 1 | UN
750.2100.0 | TAPON CIEGO PG-21 DE LATON | 0113 | 01 | 2.335 | 8435168801305 | BG | 50 | 1 | UN
750.2900.0 | TAPON CIEGO PG-29 DE LATON | 0113 | 01 | 4.505 | 8435168801312 | BG | 50 | 1 | UN
750.3600.0 | TAPON CIEGO PG-36 DE LATON | 0113 | 01 | 8.127 | 8435168801329 | BG | 25 | 1 | UN
750.4200.0 | TAPON CIEGO PG-42 DE LATON | 0113 | 01 | 9.878 | 8435168801336 | BG | 25 | 1 | UN
750.4800.0 | TAPON CIEGO PG-48 DE LATON | 0113 | 01 | 11.516 | 8435168801343 | BG | 25 | 1 | UN
758.1200.0 | TAPON "M12X1,5" JUNTA TORICA LATON | 0125 | 01 | 1.774 | 8435168802661 | BG | 100 | 1 | UN
758.1600.0 | TAPON "M16X1,5" JUNTA TORICA LATON | 0125 | 01 | 1.816 | 8435168802678 | BG | 100 | 1 | UN
758.2000.0 | TAPON "M20X1,5" JUNTA TORICA LATON | 0125 | 01 | 2.131 | 8435168802685 | BG | 100 | 1 | UN
758.2500.0 | TAPON "M25X1,5" JUNTA TORICA LATON | 0125 | 01 | 4.137 | 8435168802692 | BG | 100 | 1 | UN
758.3200.0 | TAPON "M32X1,5" JUNTA TORICA LATON | 0125 | 01 | 7.542 | 8435168802708 | BG | 50 | 1 | UN
758.4000.0 | TAPON "M40X1,5" JUNTA TORICA LATON | 0125 | 01 | 11.376 | 8435168802715 | BG | 50 | 1 | UN
758.5000.0 | TAPON "M50X1,5" JUNTA TORICA LATON | 0125 | 01 | 21.6 | 8435168802722 | BG | 25 | 1 | UN
758.6300.0 | TAPON "M63X1,5" JUNTA TORICA LATON | 0125 | 01 | 43.971 | 8435168802739 | BG | 10 | 1 | UN
772.1200.0 | TAPONES CIEGOS M12X1,5 DE POLIAMIDA | 0152 | 01 | 0.189 | 8435168804351 | BG | 100 | 1 | UN
772.1600.0 | TAPONES CIEGOS M16X1,5 DE POLIAMIDA | 0152 | 01 | 0.195 | 8435168804368 | BG | 100 | 1 | UN
772.2000.0 | TAPONES CIEGOS M20X1,5 DE POLIAMIDA | 0152 | 01 | 0.249 | 8435168804375 | BG | 100 | 1 | UN
772.2500.0 | TAPONES CIEGOS M25X1,5 DE POLIAMIDA | 0152 | 01 | 0.351 | 8435168804382 | BG | 100 | 1 | UN
772.3200.0 | TAPONES CIEGOS M32X1,5 DE POLIAMIDA | 0152 | 01 | 0.61 | 8435168804399 | BG | 100 | 1 | UN
772.4000.0 | TAPONES CIEGOS M40X1,5 DE POLIAMIDA | 0152 | 01 | 0.828 | 8435168804405 | BG | 50 | 1 | UN
772.5000.0 | TAPONES CIEGOS M50X1,5 DE POLIAMIDA | 0152 | 01 | 1.712 | 8435168804412 | BG | 25 | 1 | UN
770.0700.0 | TAPONES CIEGOS PG- 7 PLASTICO GRIS | 0114 | 01 | 0.152 | 8435168801350 | BG | 100 | 1 | UN
772.6300.0 | TAPONES CIEGOS M63X1,5 DE POLIAMIDA | 0152 | 01 | 2.517 | 8435168804429 | BG | 25 | 1 | UN
770.0900.0 | TAPONES CIEGOS PG- 9 PLASTICO GRIS | 0114 | 01 | 0.152 | 8435168801367 | BG | 100 | 1 | UN
770.1100.0 | TAPONES CIEGOS PG-11 PLASTICO GRIS | 0114 | 01 | 0.165 | 8435168801374 | BG | 100 | 1 | UN
770.1300.0 | TAPONES CIEGOS PG-13 PLASTICO GRIS | 0114 | 01 | 0.182 | 8435168801381 | BG | 100 | 1 | UN
770.1600.0 | TAPONES CIEGOS PG-16 PLASTICO GRIS | 0114 | 01 | 0.199 | 8435168801398 | BG | 100 | 1 | UN
770.2100.0 | TAPONES CIEGOS PG-21 PLASTICO GRIS | 0114 | 01 | 0.288 | 8435168801404 | BG | 100 | 1 | UN
770.2900.0 | TAPONES CIEGOS PG-29 PLASTICO GRIS | 0114 | 01 | 0.486 | 8435168801411 | BG | 50 | 1 | UN
770.3600.0 | TAPONES CIEGOS PG-36 PLASTICO GRIS | 0114 | 01 | 1.633 | 8435168801428 | BG | 25 | 1 | UN
770.4200.0 | TAPONES CIEGOS PG-42 PLASTICO GRIS | 0114 | 01 | 2.041 | 8435168801435 | BG | 25 | 1 | UN
770.4800.0 | TAPONES CIEGOS PG-48 PLASTICO GRIS | 0114 | 01 | 2.364 | 8435168801442 | BG | 25 | 1 | UN
773.1600.0 | BOQUILLAS TORSION M16X1,5 POLIETILENO GRIS | 0154 | 01 | 0.338 | 8435168804504 | BG | 100 | 1 | UN
773.2000.0 | BOQUILLAS TORSION M20X1,5 POLIETILENO GRIS | 0154 | 01 | 0.354 | 8435168804511 | BG | 100 | 1 | UN
773.2500.0 | BOQUILLAS TORSION M25X1,5 POLIETILENO GRIS | 0154 | 01 | 0.49 | 8435168804528 | BG | 100 | 1 | UN
773.3200.0 | BOQUILLAS TORSION M32X1,5 POLIETILENO GRIS | 0154 | 01 | 1.073 | 8435168804535 | BG | 50 | 1 | UN
774.1600.0 | BOQUILLAS TORSION M16X1,5 POLI.GR.SIN AGUJERO | 0156 | 01 | 0.338 | 8435168804665 | BG | 100 | 1 | UN
774.2000.0 | BOQUILLAS TORSION M20X1,5 POLI.GR.SIN AGUJERO | 0156 | 01 | 0.352 | 8435168804672 | BG | 100 | 1 | UN
774.2500.0 | BOQUILLAS TORSION M25X1,5 POLI.GR.SIN AGUJERO | 0156 | 01 | 0.366 | 8435168804689 | BG | 100 | 1 | UN
774.3200.0 | BOQUILLAS TORSION M32X1,5 POLI.GR.SIN AGUJERO | 0156 | 01 | 0.861 | 8435168804696 | BG | 50 | 1 | UN
774.4000.0 | BOQUILLAS TORSION M40X1,5 POLI.GR.SIN AGUJERO | 0156 | 01 | 1.277 | 8435168804702 | BG | 25 | 1 | UN
774.5000.0 | BOQUILLAS TORSION M50X1,5 POLI.GR.SIN AGUJERO | 0156 | 01 | 2.499 | 8435168804719 | BG | 10 | 1 | UN
774.6300.0 | BOQUILLAS TORSION M63X1,5 POLI.GR.SIN AGUJERO | 0156 | 01 | 9.023 | 8435168804726 | BG | 10 | 1 | UN
778.0900.0 | BOQUILLAS TORSION PG- 9 POLI.GRIS SIN AGUJERO | 0155 | 01 | 0.303 | 8435168804573 | BG | 100 | 1 | UN
778.1100.0 | BOQUILLAS TORSION PG-11 POLI.GRIS SIN AGUJERO | 0155 | 01 | 0.315 | 8435168804580 | BG | 100 | 1 | UN
778.1300.0 | BOQUILLAS TORSION PG-13 POLI.GRIS SIN AGUJERO | 0155 | 01 | 0.333 | 8435168804597 | BG | 100 | 1 | UN
778.1600.0 | BOQUILLAS TORSION PG-16 POLI.GRIS SIN AGUJERO | 0155 | 01 | 0.347 | 8435168804603 | BG | 100 | 1 | UN
778.2100.0 | BOQUILLAS TORSION PG-21 POLI.GRIS SIN AGUJERO | 0155 | 01 | 0.662 | 8435168804610 | BG | 50 | 1 | UN
778.2900.0 | BOQUILLAS TORSION PG-29 POLI.GRIS SIN AGUJERO | 0155 | 01 | 1.333 | 8435168804627 | BG | 25 | 1 | UN
778.3600.0 | BOQUILLAS TORSION PG-36 POLI.GRIS SIN AGUJERO | 0155 | 01 | 2.536 | 8435168804634 | BG | 10 | 1 | UN
804.0700.0 | JUNTAS DE GOMA | 0116 | 01 | 0.196 | 8435168801794 | BG | 100 | 1 | UN
804.0700.1 | JUNTAS DE GOMA | 0116 | 01 | 0.214 | 8435168801800 | BG | 100 | 1 | UN
804.0900.0 | JUNTAS DE GOMA | 0116 | 01 | 0.196 | 8435168801817 | BG | 100 | 1 | UN
804.0900.1 | JUNTAS DE GOMA | 0116 | 01 | 0.236 | 8435168801824 | BG | 100 | 1 | UN
800.1100.0 | JUNTAS DE GOMA (SIN SECCIONAR)PG-11 DIAM. 9 | 0116 | 01 | 0.214 | 8435168801534 | BG | 100 | 1 | UN
800.1100.2 | JUNTAS DE GOMA (SIN SECCIONAR)PG-11 DIAM.11 | 0116 | 01 | 0.29 | 8435168801558 | BG | 100 | 1 | UN
800.1300.0 | JUNTAS DE GOMA (SIN SECCIONAR)PG-13 DIAM.11 | 0116 | 01 | 0.263 | 8435168801565 | BG | 100 | 1 | UN
800.1300.3 | JUNTAS DE GOMA (SIN SECCIONAR)PG-13 DIAM.13 | 0116 | 01 | 0.347 | 8435168801572 | BG | 100 | 1 | UN
800.1600.2 | JUNTAS DE GOMA (SIN SECCIONAR)PG-16 DIAM.11 | 0116 | 01 | 0.545 | 8435168801596 | BG | 100 | 1 | UN
800.1600.0 | JUNTAS DE GOMA (SIN SECCIONAR)PG-16 DIAM.13 | 0116 | 01 | 0.263 | 8435168801589 | BG | 100 | 1 | UN
800.1600.3 | JUNTAS DE GOMA (SIN SECCIONAR)PG-16 DIAM.15 | 0116 | 01 | 0.73 | 8435168801602 | BG | 100 | 1 | UN
800.2100.1 | JUNTAS DE GOMA (SIN SECCIONAR)PG-21 DIAM.16 | 0116 | 01 | 1.14 | 8435168801626 | BG | 100 | 1 | UN
800.2100.0 | JUNTAS DE GOMA (SIN SECCIONAR)PG-21 DIAM.18 | 0116 | 01 | 0.428 | 8435168801619 | BG | 100 | 1 | UN
800.2900.0 | JUNTAS DE GOMA (SIN SECCIONAR)PG-29 DIAM.27 | 0116 | 01 | 0.719 | 8435168801633 | BG | 100 | 1 | UN
800.2900.3 | JUNTAS DE GOMA (SIN SECCIONAR)PG-29 DIAM.29 | 0116 | 01 | 1.041 | 8435168801664 | BG | 100 | 1 | UN
800.4200.0 | JUNTAS DE GOMA (SIN SECCIONAR)PG-42 DIAM.40 | 0116 | 01 | 2.38 | 8435168801688 | BG | 50 | 1 | UN
803.1600.0 | JUNTAS UNIVERSALES M16 DE CLOROPRENO | 0116 | 01 | 0.575 | 8435168801718 | BG | 100 | 1 | UN
803.2000.1 | JUNTAS UNIVERSALES M20 DE CLOROPRENO | 0116 | 01 | 0.615 | 8435168801732 | BG | 100 | 1 | UN
803.2500.0 | JUNTAS UNIVERSALES M25 DE CLOROPRENO | 0116 | 01 | 0.682 | 8435168801749 | BG | 100 | 1 | UN
803.3200.0 | JUNTAS UNIVERSALES M32 DE CLOROPRENO | 0116 | 01 | 1.262 | 8435168801756 | BG | 100 | 1 | UN
803.4000.0 | JUNTAS UNIVERSALES M40 DE CLOROPRENO | 0116 | 01 | 2.43 | 8435168801763 | BG | 50 | 1 | UN
803.5000.0 | JUNTAS UNIVERSALES M50 DE CLOROPRENO | 0116 | 01 | 3.741 | 8435168801770 | BG | 50 | 1 | UN
803.6300.0 | JUNTAS UNIVERSALES M63 DE CLOROPRENO | 0116 | 01 | 6.421 | 8435168801787 | BG | 25 | 1 | UN
806.0900.0 | JUNTAS UNIVERSALES PG- 9 DE GOMA | 0116 | 01 | 0.23 | 8435168801831 | BG | 100 | 1 | UN
806.1100.0 | JUNTAS UNIVERSALES PG-11 DE GOMA | 0116 | 01 | 0.243 | 8435168801848 | BG | 100 | 1 | UN
806.1300.0 | JUNTAS UNIVERSALES PG-13 DE GOMA | 0116 | 01 | 0.292 | 8435168801855 | BG | 100 | 1 | UN
806.1600.0 | JUNTAS UNIVERSALES PG-16 DE GOMA | 0116 | 01 | 0.334 | 8435168801862 | BG | 100 | 1 | UN
806.2100.0 | JUNTAS UNIVERSALES PG-21 DE GOMA | 0116 | 01 | 0.535 | 8435168801879 | BG | 100 | 1 | UN
806.2900.0 | JUNTAS UNIVERSALES PG-29 DE GOMA | 0116 | 01 | 1.168 | 8435168801886 | BG | 100 | 1 | UN
806.3600.0 | JUNTAS UNIVERSALES PG-36 DE GOMA | 0116 | 01 | 2.818 | 8435168801893 | BG | 50 | 1 | UN
806.4200.0 | JUNTAS UNIVERSALES PG-42 DE GOMA | 0116 | 01 | 5.306 | 8435168801909 | BG | 50 | 1 | UN
806.4800.0 | JUNTAS UNIVERSALES PG-48 DE GOMA | 0116 | 01 | 4.37 | 8435168801916 | BG | 25 | 1 | UN
805.1600.0 | JUNTAS DE NEOPRENO PG-16 PARA CABLES PLANOS | 0162 | 01 | 1.926 | 8435168804979 | BG | 100 | 1 | UN
805.2100.0 | JUNTAS DE NEOPRENO PG-21 PARA CABLES PLANOS | 0162 | 01 | 3.135 | 8435168804986 | BG | 100 | 1 | UN
805.2900.0 | JUNTAS DE NEOPRENO PG-29 PARA CABLES PLANOS | 0162 | 01 | 4.816 | 8435168804993 | BG | 100 | 1 | UN
805.3600.0 | JUNTAS DE NEOPRENO PG-36 PARA CABLES PLANOS | 0162 | 01 | 5.261 | 8435168805006 | BG | 50 | 1 | UN
805.4200.0 | JUNTAS DE NEOPRENO PG-42 PARA CABLES PLANOS | 0162 | 01 | 6.688 | 8435168805013 | BG | 50 | 1 | UN
805.4800.0 | JUNTAS DE NEOPRENO PG-48 PARA CABLES PLANOS | 0162 | 01 | 7.268 | 8435168805020 | BG | 25 | 1 | UN
823.1200.0 | ARANDELAS M12 ACERO GALVANIZADO | 0117 | 01 | 0.152 | 8435168802029 | BG | 100 | 1 | UN
823.1600.0 | ARANDELAS M16 ACERO GALVANIZADO | 0117 | 01 | 0.194 | 8435168802036 | BG | 100 | 1 | UN
823.2000.0 | ARANDELAS M20 ACERO GALVANIZADO | 0117 | 01 | 0.196 | 8435168802043 | BG | 100 | 1 | UN
823.2500.0 | ARANDELAS M25 ACERO GALVANIZADO | 0117 | 01 | 0.218 | 8435168802050 | BG | 100 | 1 | UN
823.3200.0 | ARANDELAS M32 ACERO GALVANIZADO | 0117 | 01 | 0.321 | 8435168802067 | BG | 100 | 1 | UN
823.4000.0 | ARANDELAS M40 ACERO GALVANIZADO | 0117 | 01 | 0.535 | 8435168802074 | BG | 100 | 1 | UN
823.5000.0 | ARANDELAS M50 ACERO GALVANIZADO | 0117 | 01 | 0.633 | 8435168802081 | BG | 100 | 1 | UN
823.6300.0 | ARANDELAS M63 ACERO GALVANIZADO | 0117 | 01 | 0.825 | 8435168802098 | BG | 100 | 1 | UN
820.0700.0 | ARANDELAS PG- 7 ACERO GALVANIZADO | 0117 | 01 | 0.098 | 8435168801923 | BG | 100 | 1 | UN
820.0900.0 | ARANDELAS PG- 9 ACERO GALVANIZADO | 0117 | 01 | 0.107 | 8435168801930 | BG | 100 | 1 | UN
820.1100.0 | ARANDELAS PG-11 ACERO GALVANIZADO | 0117 | 01 | 0.111 | 8435168801947 | BG | 100 | 1 | UN
820.1300.0 | ARANDELAS PG-13 ACERO GALVANIZADO | 0117 | 01 | 0.154 | 8435168801954 | BG | 100 | 1 | UN
820.1600.0 | ARANDELAS PG-16 ACERO GALVANIZADO | 0117 | 01 | 0.156 | 8435168801961 | BG | 100 | 1 | UN
820.2100.0 | ARANDELAS PG-21 ACERO GALVANIZADO | 0117 | 01 | 0.236 | 8435168801978 | BG | 100 | 1 | UN
820.2900.0 | ARANDELAS PG-29 ACERO GALVANIZADO | 0117 | 01 | 0.297 | 8435168801985 | BG | 100 | 1 | UN
820.3600.0 | ARANDELAS PG-36 ACERO GALVANIZADO | 0117 | 01 | 0.6 | 8435168801992 | BG | 100 | 1 | UN
820.4200.0 | ARANDELAS PG-42 ACERO GALVANIZADO | 0117 | 01 | 0.972 | 8435168802005 | BG | 100 | 1 | UN
820.4800.0 | ARANDELAS PG-48 ACERO GALVANIZADO | 0117 | 01 | 1.177 | 8435168802012 | BG | 100 | 1 | UN
825.1600.0 | ARANDELAS PG-16 ACERO GALVANIZADO CABLE PLANO | 0163 | 01 | 0.852 | 8435168805037 | BG | 100 | 1 | UN
825.2100.0 | ARANDELAS PG-21 ACERO GALVANIZADO CABLE PLANO | 0163 | 01 | 0.682 | 8435168805044 | BG | 100 | 1 | UN
825.2900.0 | ARANDELAS PG-29 ACERO GALVANIZADO CABLE PLANO | 0163 | 01 | 0.731 | 8435168805051 | BG | 100 | 1 | UN
825.3600.0 | ARANDELAS PG-36 ACERO GALVANIZADO CABLE PLANO | 0163 | 01 | 1.262 | 8435168805068 | BG | 100 | 1 | UN
825.4200.0 | ARANDELAS PG-42 ACERO GALVANIZADO CABLE PLANO | 0163 | 01 | 2.091 | 8435168805075 | BG | 100 | 1 | UN
825.4800.0 | ARANDELAS PG-48 ACERO GALVANIZADO CABLE PLANO | 0163 | 01 | 2.234 | 8435168805082 | BG | 100 | 1 | UN
890.0700.0 | ARANDELAS CIEGAS PG- 7 DE POLIETILENO | 0170 | 01 | 0.254 | 8435168805815 | BG | 100 | 1 | UN
890.0900.0 | ARANDELAS CIEGAS PG- 9 DE POLIETILENO | 0170 | 01 | 0.272 | 8435168805822 | BG | 100 | 1 | UN
890.1100.0 | ARANDELAS CIEGAS PG-11 DE POLIETILENO | 0170 | 01 | 0.292 | 8435168805839 | BG | 100 | 1 | UN
890.1300.0 | ARANDELAS CIEGAS PG-13 DE POLIETILENO | 0170 | 01 | 0.317 | 8435168805846 | BG | 100 | 1 | UN
890.1600.0 | ARANDELAS CIEGAS PG-16 DE POLIETILENO | 0170 | 01 | 0.339 | 8435168805853 | BG | 100 | 1 | UN
890.2100.0 | ARANDELAS CIEGAS PG-21 DE POLIETILENO | 0170 | 01 | 0.446 | 8435168805860 | BG | 100 | 1 | UN
890.2900.0 | ARANDELAS CIEGAS PG-29 DE POLIETILENO | 0170 | 01 | 0.54 | 8435168805877 | BG | 100 | 1 | UN
890.3600.0 | ARANDELAS CIEGAS PG-36 DE POLIETILENO | 0170 | 01 | 0.762 | 8435168805884 | BG | 100 | 1 | UN
890.4200.0 | ARANDELAS CIEGAS PG-42 DE POLIETILENO | 0170 | 01 | 0.985 | 8435168805891 | BG | 100 | 1 | UN
890.4800.0 | ARANDELAS CIEGAS PG-48 DE POLIETILENO | 0170 | 01 | 1.454 | 8435168805907 | BG | 100 | 1 | UN
871.1215.0 | ARANDELAS DE PERBUNAN PARA M12 | 0164 | 01 | 0.259 | 8435168805129 | BG | 100 | 1 | UN
871.1615.0 | ARANDELAS DE PERBUNAN PARA M16 | 0164 | 01 | 0.259 | 8435168805150 | BG | 100 | 1 | UN
871.2015.0 | ARANDELAS DE PERBUNAN PARA M20 | 0164 | 01 | 0.325 | 8435168805167 | BG | 100 | 1 | UN
871.2515.0 | ARANDELAS DE PERBUNAN PARA M25 | 0164 | 01 | 0.446 | 8435168805181 | BG | 100 | 1 | UN
871.3215.0 | ARANDELAS DE PERBUNAN PARA M32 | 0164 | 01 | 0.705 | 8435168805204 | BG | 100 | 1 | UN
871.4015.0 | ARANDELAS DE PERBUNAN PARA M40 | 0164 | 01 | 0.776 | 8435168805228 | BG | 100 | 1 | UN
871.5015.0 | ARANDELAS DE PERBUNAN PARA M50 | 0164 | 01 | 1.141 | 8435168805259 | BG | 100 | 1 | UN
871.6315.0 | ARANDELAS DE PERBUNAN PARA M63 | 0164 | 01 | 1.289 | 8435168805266 | BG | 100 | 1 | UN
871.0700.0 | ARANDELAS DE PERBUNAN PG- 7 | 0164 | 01 | 0.259 | 8435168805099 | BG | 100 | 1 | UN
871.0900.0 | ARANDELAS DE PERBUNAN PG- 9 | 0164 | 01 | 0.259 | 8435168805105 | BG | 100 | 1 | UN
871.1100.0 | ARANDELAS DE PERBUNAN PG-11 | 0164 | 01 | 0.325 | 8435168805112 | BG | 100 | 1 | UN
871.1300.0 | ARANDELAS DE PERBUNAN PG-13 | 0164 | 01 | 0.388 | 8435168805136 | BG | 100 | 1 | UN
871.1600.0 | ARANDELAS DE PERBUNAN PG-16 | 0164 | 01 | 0.428 | 8435168805143 | BG | 100 | 1 | UN
871.2100.0 | ARANDELAS DE PERBUNAN PG-21 | 0164 | 01 | 0.49 | 8435168805174 | BG | 100 | 1 | UN
871.2900.0 | ARANDELAS DE PERBUNAN PG-29 | 0164 | 01 | 0.682 | 8435168805198 | BG | 100 | 1 | UN
871.3600.0 | ARANDELAS DE PERBUNAN PG-36 | 0164 | 01 | 0.994 | 8435168805211 | BG | 100 | 1 | UN
871.4200.0 | ARANDELAS DE PERBUNAN PG-42 | 0164 | 01 | 1.226 | 8435168805235 | BG | 100 | 1 | UN
871.4800.0 | ARANDELAS DE PERBUNAN PG-48 | 0164 | 01 | 1.275 | 8435168805242 | BG | 100 | 1 | UN
870.1015.0 | JUNTA PLANA DE ESTANQUEIDAD M10X1 | 01C7 | 01 | 0.7 | 8435168810529 | BG | 50 | 1 | UN
870.1215.0 | JUNTA PLANA DE ESTANQUEIDAD M12X1,5 | 01C7 | 01 | 0.731 | 8435168810536 | BG | 50 | 1 | UN
870.1615.0 | JUNTA PLANA DE ESTANQUEIDAD M16X1,5 | 01C7 | 01 | 0.651 | 8435168810543 | BG | 50 | 1 | UN
870.2015.0 | JUNTA PLANA DE ESTANQUEIDAD M20X1,5 | 01C7 | 01 | 0.731 | 8435168810550 | BG | 50 | 1 | UN
870.2515.0 | JUNTA PLANA DE ESTANQUEIDAD M25X1,5 | 01C7 | 01 | 0.66 | 8435168810567 | BG | 50 | 1 | UN
870.3215.0 | JUNTA PLANA DE ESTANQUEIDAD M32X1,5 | 01C7 | 01 | 1.302 | 8435168810574 | BG | 25 | 1 | UN
870.4015.0 | JUNTA PLANA DE ESTANQUEIDAD M40X1,5 | 01C7 | 01 | 1.257 | 8435168810581 | BG | 25 | 1 | UN
870.5015.0 | JUNTA PLANA DE ESTANQUEIDAD M50X1,5 | 01C7 | 01 | 1.681 | 8435168810598 | BG | 25 | 1 | UN
870.6315.0 | JUNTA PLANA DE ESTANQUEIDAD M63X1,5 | 01C7 | 01 | 1.864 | 8435168810604 | BG | 10 | 1 | UN
870.0700.0 | JUNTA PLANA DE ESTANQUEIDAD PG-7 | 01C8 | 01 | 0.508 | 8435168810611 | BG | 50 | 1 | UN
870.0900.0 | JUNTA PLANA DE ESTANQUEIDAD PG-9 | 01C8 | 01 | 0.526 | 8435168810628 | BG | 50 | 1 | UN
870.1100.0 | JUNTA PLANA DE ESTANQUEIDAD PG-11 | 01C8 | 01 | 0.531 | 8435168810635 | BG | 50 | 1 | UN
870.1300.0 | JUNTA PLANA DE ESTANQUEIDAD PG-13,5 | 01C8 | 01 | 0.571 | 8435168810642 | BG | 50 | 1 | UN
870.1600.0 | JUNTA PLANA DE ESTANQUEIDAD PG-16 | 01C8 | 01 | 0.58 | 8435168810659 | BG | 50 | 1 | UN
870.2100.0 | JUNTA PLANA DE ESTANQUEIDAD PG-21 | 01C8 | 01 | 0.736 | 8435168810666 | BG | 25 | 1 | UN
870.2900.0 | JUNTA PLANA DE ESTANQUEIDAD PG-29 | 01C8 | 01 | 0.789 | 8435168810673 | BG | 25 | 1 | UN
870.3600.0 | JUNTA PLANA DE ESTANQUEIDAD PG-36 | 01C8 | 01 | 1.115 | 8435168810680 | BG | 25 | 1 | UN
870.4800.0 | JUNTA PLANA DE ESTANQUEIDAD PG-48 | 01C8 | 01 | 1.494 | 8435168810697 | BG | 10 | 1 | UN
874.1200.0 | JUNTAS M12 DE MATERIAL "IT" | 0169 | 01 | 0.847 | 8435168805730 | BG | 100 | 1 | UN
874.1600.0 | JUNTAS M16 DE MATERIAL "IT" | 0169 | 01 | 0.433 | 8435168805747 | BG | 100 | 1 | UN
874.2500.0 | JUNTAS M25 DE MATERIAL "IT" | 0169 | 01 | 1.262 | 8435168805761 | BG | 100 | 1 | UN
874.3200.0 | JUNTAS M32 DE MATERIAL "IT" | 0169 | 01 | 2.497 | 8435168805778 | BG | 100 | 1 | UN
874.4000.0 | JUNTAS M40 DE MATERIAL "IT" | 0169 | 01 | 3.255 | 8435168805785 | BG | 100 | 1 | UN
874.5000.0 | JUNTAS M50 DE MATERIAL "IT" | 0169 | 01 | 6.019 | 8435168805792 | BG | 100 | 1 | UN
874.6300.0 | JUNTAS M63 DE MATERIAL "IT" | 0169 | 01 | 8.183 | 8435168805808 | BG | 100 | 1 | UN
872.0700.0 | JUNTAS PG- 7 DE MATERIAL "IT" | 0169 | 01 | 0.847 | 8435168805631 | BG | 100 | 1 | UN
872.0900.0 | JUNTAS PG- 9 DE MATERIAL "IT" | 0169 | 01 | 0.847 | 8435168805648 | BG | 100 | 1 | UN
872.1100.0 | JUNTAS PG-11 DE MATERIAL "IT" | 0169 | 01 | 0.682 | 8435168805655 | BG | 100 | 1 | UN
872.1300.0 | JUNTAS PG-13 DE MATERIAL "IT" | 0169 | 01 | 1.561 | 8435168805662 | BG | 100 | 1 | UN
872.1600.0 | JUNTAS PG-16 DE MATERIAL "IT" | 0169 | 01 | 1.668 | 8435168805679 | BG | 100 | 1 | UN
872.2100.0 | JUNTAS PG-21 DE MATERIAL "IT" | 0169 | 01 | 1.775 | 8435168805686 | BG | 100 | 1 | UN
872.2900.0 | JUNTAS PG-29 DE MATERIAL "IT" | 0169 | 01 | 3.107 | 8435168805693 | BG | 100 | 1 | UN
872.3600.0 | JUNTAS PG-36 DE MATERIAL "IT" | 0169 | 01 | 4.494 | 8435168805709 | BG | 100 | 1 | UN
872.4200.0 | JUNTAS PG-42 DE MATERIAL "IT" | 0169 | 01 | 7.073 | 8435168805716 | BG | 100 | 1 | UN
872.4800.0 | JUNTAS PG-48 DE MATERIAL "IT" | 0169 | 01 | 7.434 | 8435168805723 | BG | 100 | 1 | UN
875.1200.0 | JUNTAS M12 DE MATERIAL POLIETILENO | 0165 | 01 | 0.421 | 8435168805372 | BG | 100 | 1 | UN
875.1600.0 | JUNTAS M16 DE MATERIAL POLIETILENO | 0165 | 01 | 0.442 | 8435168805389 | BG | 100 | 1 | UN
875.2000.0 | JUNTAS M20 DE MATERIAL POLIETILENO | 0165 | 01 | 0.499 | 8435168805396 | BG | 100 | 1 | UN
875.2500.0 | JUNTAS M25 DE MATERIAL POLIETILENO | 0165 | 01 | 0.544 | 8435168805402 | BG | 100 | 1 | UN
875.3200.0 | JUNTAS M32 DE MATERIAL POLIETILENO | 0165 | 01 | 0.671 | 8435168805419 | BG | 100 | 1 | UN
875.4000.0 | JUNTAS M40 DE MATERIAL POLIETILENO | 0165 | 01 | 0.854 | 8435168805426 | BG | 100 | 1 | UN
875.5000.0 | JUNTAS M50 DE MATERIAL POLIETILENO | 0165 | 01 | 1.956 | 8435168805433 | BG | 100 | 1 | UN
875.6300.0 | JUNTAS M63 DE MATERIAL POLIETILENO | 0165 | 01 | 2.358 | 8435168805440 | BG | 100 | 1 | UN
873.0700.0 | JUNTAS PG- 7 DE MATERIAL POLIETILENO | 0165 | 01 | 0.463 | 8435168805273 | BG | 100 | 1 | UN
873.0900.0 | JUNTAS PG- 9 DE MATERIAL POLIETILENO | 0165 | 01 | 0.463 | 8435168805280 | BG | 100 | 1 | UN
873.1100.0 | JUNTAS PG-11 DE MATERIAL POLIETILENO | 0165 | 01 | 0.48 | 8435168805297 | BG | 100 | 1 | UN
873.1300.0 | JUNTAS PG-13 DE MATERIAL POLIETILENO | 0165 | 01 | 0.522 | 8435168805303 | BG | 100 | 1 | UN
873.1600.0 | JUNTAS PG-16 DE MATERIAL POLIETILENO | 0165 | 01 | 0.574 | 8435168805310 | BG | 100 | 1 | UN
873.2100.0 | JUNTAS PG-21 DE MATERIAL POLIETILENO | 0165 | 01 | 0.61 | 8435168805327 | BG | 100 | 1 | UN
873.2900.0 | JUNTAS PG-29 DE MATERIAL POLIETILENO | 0165 | 01 | 0.854 | 8435168805334 | BG | 100 | 1 | UN
873.3600.0 | JUNTAS PG-36 DE MATERIAL POLIETILENO | 0165 | 01 | 1.748 | 8435168805341 | BG | 100 | 1 | UN
873.4200.0 | JUNTAS PG-42 DE MATERIAL POLIETILENO | 0165 | 01 | 2.497 | 8435168805358 | BG | 100 | 1 | UN
873.4800.0 | JUNTAS PG-48 DE MATERIAL POLIETILENO | 0165 | 01 | 2.635 | 8435168805365 | BG | 100 | 1 | UN
6111-A16N | RACOR"CLICK"IP67 M16X1,5 PARA TUBO ACERO | 0217 | 02 | 5.944 | 8033648145736 | BX | 8 | 1 | UN
6111-A20N | RACOR"CLICK"IP67 M20X1,5 PARA TUBO ACERO | 0217 | 02 | 6.99 | 8033648145743 | BX | 8 | 1 | UN
6111-A25N | RACOR"CLICK"IP67 M25X1,5 PARA TUBO ACERO | 0217 | 02 | 8.655 | 8033648145750 | BX | 5 | 1 | UN
6111-A32N | RACOR"CLICK"IP67 M32X1,5 PARA TUBO ACERO | 0217 | 02 | 11.793 | 8033648145767 | BX | 4 | 1 | UN
6111-A40 | RACOR"CLICK"IP67 M40X1,5 PARA TUBO ACERO | 0217 | 02 | 19.639 | 8033648145774 | BX | 5 | 1 | UN
6111-A50 | RACOR"CLICK"IP67 M50X1,5 PARA TUBO ACERO | 0217 | 02 | 24.395 | 8033648145781 | BX | 5 | 1 | UN
6111-A63 | RACOR"CLICK"IP67 M63X1,5 PARA TUBO ACERO | 0217 | 02 | 78.463 | 8033648031190 | BG | 1 | 1 | UN
6112-A16 | RACOR"CLICK"IP67 M16X1,5(HEMBRA)TUBO ACERO | 0219 | 02 | 8.227 | 8033648152574 | BX | 8 | 1 | UN
6112-A20 | RACOR"CLICK"IP67 M20X1,5(HEMBRA)TUBO ACERO | 0219 | 02 | 8.655 | 8033648152581 | BX | 8 | 1 | UN
6112-A25 | RACOR"CLICK"IP67 M25X1,5(HEMBRA)TUBO ACERO | 0219 | 02 | 10.129 | 8033648152598 | BX | 5 | 1 | UN
6112-A32 | RACOR"CLICK"IP67 M32X1,5(HEMBRA)TUBO ACERO | 0219 | 02 | 12.792 | 8033648152604 | BX | 4 | 1 | UN
6112-A40 | RACOR"CLICK"IP67 M40X1,5(HEMBRA)TUBO ACERO | 0219 | 02 | 26.344 | 8033648151300 | BX | 5 | 1 | UN
6112-A50 | RACOR"CLICK"IP67 M50X1,5(HEMBRA)TUBO ACERO | 0219 | 02 | 29.768 | 8033648152529 | BX | 5 | 1 | UN
6112-A63 | RACOR"CLICK"IP67 M63X1,5(HEMBRA)TUBO ACERO | 0219 | 02 | 79.842 | 8033648120900 | BG | 1 | 1 | UN
6110-16N | MANGUITO"CLICK"IP67 M16 UNION PARA TUBO | 0218 | 02 | 8.464 | 8033648145613 | BX | 8 | 1 | UN
6110-20N | MANGUITO"CLICK"IP67 M20 UNION PARA TUBO | 0218 | 02 | 9.653 | 8033648145620 | BX | 8 | 1 | UN
6110-25N | MANGUITO"CLICK"IP67 M25 UNION PARA TUBO | 0218 | 02 | 12.078 | 8033648145637 | BX | 5 | 1 | UN
6110-32N | MANGUITO"CLICK"IP67 M32 UNION PARA TUBO | 0218 | 02 | 15.312 | 8033648145644 | BX | 4 | 1 | UN
6110-40 | MANGUITO"CLICK"IP67 M40 UNION PARA TUBO | 0218 | 02 | 27.914 | 8033648145651 | BX | 5 | 1 | UN
6110-50 | MANGUITO"CLICK"IP67 M50 UNION PARA TUBO | 0218 | 02 | 37.9 | 8033648145668 | BX | 5 | 1 | UN
6110-63 | MANGUITO"CLICK"IP67 M63 UNION PARA TUBO | 0218 | 02 | 163.909 | 8033648034702 | BG | 1 | 1 | UN
6013-16L | CODO SIMPLE DE 90º M-16 PARA TUBO DE ACERO | 0216 | 02 | 5.136 | 8033648136352 | BG | 5 | 1 | UN
6013-20L | CODO SIMPLE DE 90º M-20 PARA TUBO DE ACERO | 0216 | 02 | 5.897 | 8033648136369 | BG | 5 | 1 | UN
6013-25L | CODO SIMPLE DE 90º M-25 PARA TUBO DE ACERO | 0216 | 02 | 6.705 | 8033648136383 | BG | 5 | 1 | UN
6013-32L | CODO SIMPLE DE 90º M-32 PARA TUBO DE ACERO | 0216 | 02 | 9.273 | 8033648136390 | BG | 5 | 1 | UN
6013-40 | CODO SIMPLE DE 90º M-40 PARA TUBO DE ACERO | 0216 | 02 | 14.599 | 8033648136413 | BG | 5 | 1 | UN
6013-50 | CODO SIMPLE DE 90º M-50 PARA TUBO DE ACERO | 0216 | 02 | 24.442 | 8033648017576 | BG | 1 | 1 | UN
6013-63 | CODO SIMPLE DE 90º M-63 PARA TUBO DE ACERO | 0216 | 02 | 45.651 | 8033648017583 | BG | 1 | 1 | UN
6010-16 | MANGUITO UNION SIMPLE M-16 PARA TUBO DE ACERO | 0221 | 02 | 2.473 | 8435168833436 | BG | 25 | 1 | UN
6010-20 | MANGUITO UNION SIMPLE M-20 PARA TUBO DE ACERO | 0221 | 02 | 2.615 | 8435168833443 | BG | 25 | 1 | UN
6010-25 | MANGUITO UNION SIMPLE M-25 PARA TUBO DE ACERO | 0221 | 02 | 3.329 | 8435168833450 | BG | 20 | 1 | UN
6010-32 | MANGUITO UNION SIMPLE M-32 PARA TUBO DE ACERO | 0221 | 02 | 3.994 | 8435168833467 | BG | 15 | 1 | UN
6010-40 | MANGUITO UNION SIMPLE M-40 PARA TUBO DE ACERO | 0221 | 02 | 5.278 | 8435168833474 | BG | 10 | 1 | UN
6010-50 | MANGUITO UNION SIMPLE M-50 PARA TUBO DE ACERO | 0221 | 02 | 7.608 | 8435168833481 | BG | 5 | 1 | UN
6010-63 | MANGUITO UNION SIMPLE M-63 PARA TUBO DE ACERO | 0221 | 02 | 10.509 | 8435168833498 | BG | 3 | 1 | UN
6111-16X | RACOR"CLICK"IP67 M16X1,5 EN ACERO INOXIDABLE | 0268 | 02 | 56.295 | 8033648127107 | BX | 8 | 1 | UN
6111-20X | RACOR"CLICK"IP67 M20X1,5 EN ACERO INOXIDABLE | 0268 | 02 | 59.902 | 8033648154707 | BX | 8 | 1 | UN
6111-25X | RACOR"CLICK"IP67 M25X1,5 EN ACERO INOXIDABLE | 0268 | 02 | 68.832 | 8033648154714 | BX | 5 | 1 | UN
6111-32X | RACOR"CLICK"IP67 M32X1,5 EN ACERO INOXIDABLE | 0268 | 02 | 86.495 | 8033648154721 | BX | 4 | 1 | UN
6111-40X | RACOR"CLICK"IP67 M40X1,5 EN ACERO INOXIDABLE | 0268 | 02 | 156.322 | 8033648127114 | BX | 5 | 1 | UN
6111-50X | RACOR"CLICK"IP67 M50X1,5 EN ACERO INOXIDABLE | 0268 | 02 | 212.841 | 8033648127121 | BX | 5 | 1 | UN
6110-16X | MANGUITO"CLICK"IP67 M16 ACERO INOXIDABLE | 0269 | 02 | 72.663 | 8033648127060 | BG | 8 | 1 | UN
6110-20X | MANGUITO"CLICK"IP67 M20 ACERO INOXIDABLE | 0269 | 02 | 87.017 | 8033648154677 | BG | 8 | 1 | UN
6110-25X | MANGUITO"CLICK"IP67 M25 ACERO INOXIDABLE | 0269 | 02 | 94.455 | 8033648154684 | BG | 5 | 1 | UN
6110-32X | MANGUITO"CLICK"IP67 M32 ACERO INOXIDABLE | 0269 | 02 | 112.391 | 8033648154691 | BG | 4 | 1 | UN
6110-40X | MANGUITO"CLICK"IP67 M40 ACERO INOXIDABLE | 0269 | 02 | 178.114 | 8033648127084 | BG | 5 | 1 | UN
6110-50X | MANGUITO"CLICK"IP67 M50 ACERO INOXIDABLE | 0269 | 02 | 225.155 | 8033648127091 | BX | 5 | 1 | UN
6013-16X | CODO SIMPLE DE 90º M-16 DE ACERO INOXIDABLE | 0270 | 02 | 12.339 | 8033648127138 | BG | 5 | 1 | UN
6013-20X | CODO SIMPLE DE 90º M-20 DE ACERO INOXIDABLE | 0270 | 02 | 17.911 | 8033648154738 | BG | 5 | 1 | UN
6013-25X | CODO SIMPLE DE 90º M-25 DE ACERO INOXIDABLE | 0270 | 02 | 21.294 | 8033648154745 | BG | 5 | 1 | UN
6013-32X | CODO SIMPLE DE 90º M-32 DE ACERO INOXIDABLE | 0270 | 02 | 28.384 | 8033648154752 | BG | 5 | 1 | UN
6013-40X | CODO SIMPLE DE 90º M-40 DE ACERO INOXIDABLE | 0270 | 02 | 40.424 | 8033648127145 | BG | 5 | 1 | UN
6013-50X | CODO SIMPLE DE 90º M-50 DE ACERO INOXIDABLE | 0270 | 02 | 61.519 | 8033648024512 | BG | 1 | 1 | UN
243.1600.0 | RACOR RECTO M-16 LIBRE HALOGENOS p/Tubo rigid | 0250 | 02 | 1.459 | 8435168831746 | BG | 20 | 1 | UN
243.2000.0 | RACOR RECTO M-20 LIBRE HALOGENOS p/Tubo rigid | 0250 | 02 | 1.561 | 8435168831753 | BG | 10 | 1 | UN
243.2500.0 | RACOR RECTO M-25 LIBRE HALOGENOS p/Tubo rigid | 0250 | 02 | 1.746 | 8435168831760 | BG | 10 | 1 | UN
243.3200.0 | RACOR RECTO M-32 LIBRE HALOGENOS p/Tubo rigid | 0250 | 02 | 2.392 | 8435168831777 | BG | 10 | 1 | UN
243.4000.0 | RACOR RECTO M-40 LIBRE HALOGENOS p/Tubo rigid | 0250 | 02 | 3.986 | 8435168831784 | BG | 10 | 1 | UN
243.5000.0 | RACOR RECTO M-50 LIBRE HALOGENOS p/Tubo rigid | 0250 | 02 | 4.556 | 8435168831791 | BG | 5 | 1 | UN
243.6300.0 | RACOR RECTO M-63 LIBRE HALOGENOS p/Tubo rigid | 0250 | 02 | 12.426 | 8435168837212 | BG | 5 | 1 | UN
244.1600.0 | MANGUITO UNION DE TUBOS M-16 LIBRE HALOGENOS IP67 | 0251 | 02 | 1.251 | 8435168831807 | BG | 20 | 1 | UN
244.2000.0 | MANGUITO UNION DE TUBOS M-20 LIBRE HALOGENOS IP67 | 0251 | 02 | 1.31 | 8435168831814 | BG | 10 | 1 | UN
244.2500.0 | MANGUITO UNION DE TUBOS M-25 LIBRE HALOGENOS IP67 | 0251 | 02 | 1.528 | 8435168831821 | BG | 10 | 1 | UN
244.3200.0 | MANGUITO UNION DE TUBOS M-32 LIBRE HALOGENOS IP67 | 0251 | 02 | 1.967 | 8435168831838 | BG | 10 | 1 | UN
244.4000.0 | MANGUITO UNION DE TUBOS M-40 LIBRE HALOGENOS IP67 | 0251 | 02 | 3.475 | 8435168831845 | BG | 10 | 1 | UN
244.5000.0 | MANGUITO UNION DE TUBOS M-50 LIBRE HALOGENOS IP67 | 0251 | 02 | 3.929 | 8435168831852 | BG | 5 | 1 | UN
241.2000.0 | MANGUITO UNION TUBOS M-20 IP40 LIBRE HALOGEN. | 0241 | 02 | 0.489 | 8435168836390 | BG | 19 | 1 | UN
241.2500.0 | MANGUITO UNION TUBOS M-25 IP40 LIBRE HALOGEN. | 0241 | 02 | 0.567 | 8435168836406 | BG | 19 | 1 | UN
241.3200.0 | MANGUITO UNION TUBOS M-32 IP40 LIBRE HALOGEN. | 0241 | 02 | 0.871 | 8435168836413 | BG | 10 | 1 | UN
241.4000.0 | MANGUITO UNION TUBOS M-40 IP40 LIBRE HALOGEN. | 0241 | 02 | 1.282 | 8435168836420 | BG | 10 | 1 | UN
241.5000.0 | MANGUITO UNION TUBOS M-50 IP40 LIBRE HALOGEN. | 0241 | 02 | 2.048 | 8435168836437 | BG | 5 | 1 | UN
241.6300.0 | MANGUITO UNION TUBOS M-63 IP40 LIBRE HALOGEN. | 0241 | 02 | 2.189 | 8435168836444 | BG | 5 | 1 | UN
246.1600.0 | MANGUITO MIXTO M16 LIBRE HALOGENOS-tubo rig/flex | 0253 | 02 | 1.516 | 8435168831920 | BG | 20 | 1 | UN
246.2000.0 | MANGUITO MIXTO M20 LIBRE HALOGENOS-tubo rig/flex | 0253 | 02 | 1.499 | 8435168831937 | BG | 10 | 1 | UN
246.2500.0 | MANGUITO MIXTO M25 LIBRE HALOGENOS-tubo rig/flex | 0253 | 02 | 1.568 | 8435168831944 | BG | 10 | 1 | UN
246.3200.0 | MANGUITO MIXTO M32 LIBRE HALOGENOS-tubo rig/flex | 0253 | 02 | 2.34 | 8435168831951 | BG | 10 | 1 | UN
246.4000.0 | MANGUITO MIXTO M40 LIBRE HALOGENOS-tubo rig/flex | 0253 | 02 | 3.459 | 8435168831968 | BG | 10 | 1 | UN
246.5000.0 | MANGUITO MIXTO M50 LIBRE HALOGENOS-tubo rig/flex | 0253 | 02 | 3.842 | 8435168831975 | BG | 5 | 1 | UN
245.1600.0 | CODO 90º M-16 LIBRE HALOGENOS p/tubo rigido | 0252 | 02 | 2.106 | 8435168831869 | BG | 20 | 1 | UN
245.2000.0 | CODO 90º M-20 LIBRE HALOGENOS p/tubo rigido | 0252 | 02 | 2.283 | 8435168831876 | BG | 10 | 1 | UN
245.3200.0 | CODO 90º M-32 LIBRE HALOGENOS p/tubo rigido | 0252 | 02 | 3.625 | 8435168831890 | BG | 10 | 1 | UN
245.4000.0 | CODO 90º M-40 LIBRE HALOGENOS p/tubo rigido | 0252 | 02 | 5.385 | 8435168831906 | BG | 10 | 1 | UN
245.5000.0 | CODO 90º M-50 LIBRE HALOGENOS p/tubo rigido | 0252 | 02 | 25.785 | 8435168831913 | BG | 5 | 1 | UN
245.2500.0 | CODO 90º M-25 LIBRE HALOGENOS p/tubo rigido | 0252 | 02 | 2.58 | 8435168831883 | BG | 10 | 1 | UN
247.1600.0 | MANGUITO/CODO FLEXIBLE M16 UNION DE TUBOS LH | 0254 | 02 | 3.239 | 8435168831982 | BG | 20 | 1 | UN
247.2000.0 | MANGUITO/CODO FLEXIBLE M20 UNION DE TUBOS LH | 0254 | 02 | 5.553 | 8435168831999 | BG | 10 | 1 | UN
247.2500.0 | MANGUITO/CODO FLEXIBLE M25 UNION DE TUBOS LH | 0254 | 02 | 7.537 | 8435168832002 | BG | 10 | 1 | UN
247.3200.0 | MANGUITO/CODO FLEXIBLE M32 UNION DE TUBOS LH | 0254 | 02 | 11.239 | 8435168832019 | BG | 10 | 1 | UN
247.4000.0 | MANGUITO/CODO FLEXIBLE M40 UNION DE TUBOS LH | 0254 | 02 | 14.214 | 8435168832026 | BG | 10 | 1 | UN
247.5000.0 | MANGUITO/CODO FLEXIBLE M50 UNION DE TUBOS LH | 0254 | 02 | 19.767 | 8435168832033 | BG | 5 | 1 | UN
242.1600.0 | RACOR RECTO M-16 DE PVC-GRIS-p/tubo rigido C/TUERCA INCORP. | 0213 | 02 | 0.41 | 8435168812837 | BG | 50 | 1 | UN
242.2500.0 | RACOR RECTO M-25 DE PVC-GRIS-p/tubo rigido C/TUERCA INCORP. | 0213 | 02 | 1.005 | 8435168812875 | BG | 50 | 1 | UN
242.4000.0 | RACOR RECTO M-40 DE PVC-GRIS-p/tubo rigido C/TUERCA INCORP. | 0213 | 02 | 1.6 | 8435168812912 | BG | 10 | 1 | UN
242.5000.0 | RACOR RECTO M-50 DE PVC-GRIS-p/tubo rigido C/TUERCA INCORP. | 0213 | 02 | 2.281 | 8435168812936 | BG | 10 | 1 | UN
242.6300.0 | RACOR RECTO M-63 DE PVC-GRIS-p/tubo rigido C/TUERCA INCORP. | 0213 | 02 | 3.358 | 8435168812950 | BG | 10 | 1 | UN
242.2000.0 | RACOR RECTO M-20 DE PVC-GRIS-p/tubo rigido C/TUERCA INCORP. | 0213 | 02 | 0.522 | 8435168812851 | BG | 50 | 1 | UN
242.3200.0 | RACOR RECTO M-32 DE PVC-GRIS-p/tubo rigido C/TUERCA INCORP. | 0213 | 02 | 1.256 | 8435168812899 | BG | 25 | 1 | UN
242.1600.1 | RACOR RECTO M-16 DE PVC-NEGRO-p/tubo rigido C/TUERCA INCORP. | 0213 | 02 | 0.41 | 8435168812844 | BG | 50 | 1 | UN
242.2000.1 | RACOR RECTO M-20 DE PVC-NEGRO-p/tubo rigido C/TUERCA INCORP. | 0213 | 02 | 0.522 | 8435168812868 | BG | 50 | 1 | UN
242.2500.1 | RACOR RECTO M-25 DE PVC-NEGRO-p/tubo rigido C/TUERCA INCORP. | 0213 | 02 | 1.005 | 8435168812882 | BG | 50 | 1 | UN
242.3200.1 | RACOR RECTO M-32 DE PVC-NEGRO-p/tubo rigido C/TUERCA INCORP. | 0213 | 02 | 1.256 | 8435168812905 | BG | 25 | 1 | UN
242.4000.1 | RACOR RECTO M-40 DE PVC-NEGRO-p/tubo rigido C/TUERCA INCORP. | 0213 | 02 | 1.6 | 8435168812929 | BG | 10 | 1 | UN
242.5000.1 | RACOR RECTO M-50 DE PVC-NEGRO-p/tubo rigido C/TUERCA INCORP. | 0213 | 02 | 2.281 | 8435168812943 | BG | 10 | 1 | UN
242.6300.1 | RACOR RECTO M-63 DE PVC-NEGRO-p/tubo rigido C/TUERCA INCORP. | 0213 | 02 | 3.358 | 8435168812967 | BG | 10 | 1 | UN
234.1600.0 | MANGUITO UNION DE TUBOS M-16 EN PVC | 0255 | 02 | 0.496 | 8435168832200 | BG | 19 | 1 | UN
234.2000.0 | MANGUITO UNION DE TUBOS M-20 EN PVC | 0255 | 02 | 0.56 | 8435168832217 | BG | 19 | 1 | UN
234.2500.0 | MANGUITO UNION DE TUBOS M-25 EN PVC | 0255 | 02 | 0.638 | 8435168832224 | BG | 19 | 1 | UN
234.3200.0 | MANGUITO UNION DE TUBOS M-32 EN PVC | 0255 | 02 | 1.169 | 8435168832231 | BG | 10 | 1 | UN
234.4000.0 | MANGUITO UNION DE TUBOS M-40 EN PVC | 0255 | 02 | 1.672 | 8435168832248 | BG | 10 | 1 | UN
234.5000.0 | MANGUITO UNION DE TUBOS M-50 EN PVC | 0255 | 02 | 2.657 | 8435168832255 | BG | 5 | 1 | UN
234.6300.0 | MANGUITO UNION DE TUBOS M-63 EN PVC | 0255 | 02 | 2.905 | 8435168832262 | BG | 5 | 1 | UN
235.1600.0 | CODO UNION 90º M-16 DE PVC p/tubo rigido | 0256 | 02 | 0.983 | 8435168832965 | BG | 25 | 1 | UN
235.2000.0 | CODO UNION 90º M-20 DE PVC p/tubo rigido | 0256 | 02 | 1.154 | 8435168832972 | BG | 25 | 1 | UN
235.2500.0 | CODO UNION 90º M-25 DE PVC p/tubo rigido | 0256 | 02 | 1.658 | 8435168832989 | BG | 20 | 1 | UN
235.3200.0 | CODO UNION 90º M-32 DE PVC p/tubo rigido | 0256 | 02 | 2.584 | 8435168832996 | BG | 10 | 1 | UN
235.4000.0 | CODO UNION 90º M-40 DE PVC p/tubo rigido | 0256 | 02 | 3.149 | 8435168833009 | BG | 5 | 1 | UN
235.5000.0 | CODO UNION 90º M-50 DE PVC p/tubo rigido | 0256 | 02 | 5.142 | 8435168833016 | BG | 3 | 1 | UN
233.1600.0 | MANGUITO FLEXIBLE M-16 -de PVC- | 0260 | 02 | 1.887 | 8435168832927 | BG | 20 | 1 | UN
233.2000.0 | MANGUITO FLEXIBLE M-20 -de PVC- | 0260 | 02 | 2.297 | 8435168832934 | BG | 20 | 1 | UN
233.2500.0 | MANGUITO FLEXIBLE M-25 -de PVC- | 0260 | 02 | 3.307 | 8435168832941 | BG | 10 | 1 | UN
233.3200.0 | MANGUITO FLEXIBLE M-32 -de PVC- | 0260 | 02 | 5.289 | 8435168832958 | BG | 10 | 1 | UN
233.4000.0 | MANGUITO FLEXIBLE M-40 -de PVC- | 0260 | 02 | 9.519 | 8435168881239 | BG | 10 | 1 | UN
233.5000.0 | MANGUITO FLEXIBLE M-50 -de PVC- | 0260 | 02 | 12.482 | 8435168881246 | BG | 5 | 1 | UN
232.1600.0 | MANGUITO FLEXIBLE M-16 -LIBRE HALOGENOS- | 0261 | 02 | 1.61 | 8435168856435 | BG | 20 | 1 | UN
232.2000.0 | MANGUITO FLEXIBLE M-20 -LIBRE HALOGENOS- | 0261 | 02 | 1.887 | 8435168856442 | BG | 20 | 1 | UN
232.2500.0 | MANGUITO FLEXIBLE M-25 -LIBRE HALOGENOS- | 0261 | 02 | 3.097 | 8435168856459 | BG | 10 | 1 | UN
232.3200.0 | MANGUITO FLEXIBLE M-32 -LIBRE HALOGENOS- | 0261 | 02 | 4.659 | 8435168856466 | BG | 10 | 1 | UN
231.1616.0 | MANGUITO UNION TUBOS CORRUGADOS M16-GRIS OSCURO | 0246 | 02 | 0.374 | 9002579857246 | BG | 25 | 1 | UN
231.1616.1 | MANGUITO UNION TUBOS CORRUGADOS M16-NEGRO | 0246 | 02 | 0.374 | 9002579857260 | BG | 25 | 1 | UN
231.1616.2 | MANGUITO UNION TUBOS CORRUGADOS M16-GRIS CLARO | 0246 | 02 | 0.374 | 9002579857253 | BG | 25 | 1 | UN
231.2020.0 | MANGUITO UNION TUBOS CORRUGADOS M20-GRIS OSCURO | 0246 | 02 | 0.389 | 9002579838382 | BG | 25 | 1 | UN
231.2020.1 | MANGUITO UNION TUBOS CORRUGADOS M20-NEGRO | 0246 | 02 | 0.389 | 9002579840514 | BG | 25 | 1 | UN
231.2020.2 | MANGUITO UNION TUBOS CORRUGADOS M20-GRIS CLARO | 0246 | 02 | 0.389 | 9002579838375 | BG | 25 | 1 | UN
231.2525.0 | MANGUITO UNION TUBOS CORRUGADOS M25-GRIS OSCURO | 0246 | 02 | 0.576 | 9002579838405 | BG | 25 | 1 | UN
231.2525.1 | MANGUITO UNION TUBOS CORRUGADOS M25-NEGRO | 0246 | 02 | 0.576 | 9002579840521 | BG | 25 | 1 | UN
231.2525.2 | MANGUITO UNION TUBOS CORRUGADOS M25-GRIS CLARO | 0246 | 02 | 0.576 | 9002579838399 | BG | 25 | 1 | UN
231.3232.0 | MANGUITO UNION TUBOS CORRUGADOS M32-GRIS OSCURO | 0246 | 02 | 0.733 | 9002579859233 | BG | 25 | 1 | UN
231.3232.1 | MANGUITO UNION TUBOS CORRUGADOS M32-NEGRO | 0246 | 02 | 0.733 | 9002579859264 | BG | 25 | 1 | UN
231.3232.2 | MANGUITO UNION TUBOS CORRUGADOS M32-GRIS CLARO | 0246 | 02 | 0.733 | 9002579859240 | BG | 25 | 1 | UN
231.4040.0 | MANGUITO UNION TUBOS CORRUGADOS M40-GRIS OSCURO | 0246 | 02 | 0.905 | 9002579015516 | BG | 25 | 1 | UN
231.4040.1 | MANGUITO UNION TUBOS CORRUGADOS M40-NEGRO | 0246 | 02 | 0.905 | 9002579015448 | BG | 25 | 1 | UN
231.4040.2 | MANGUITO UNION TUBOS CORRUGADOS M40-GRIS CLARO | 0246 | 02 | 0.905 | 9002579015417 | BG | 25 | 1 | UN
231.5050.0 | MANGUITO UNION TUBOS CORRUGADOS M50-GRIS OSCURO | 0246 | 02 | 2.086 | 9002579015523 | BG | 15 | 1 | UN
231.5050.1 | MANGUITO UNION TUBOS CORRUGADOS M50-NEGRO | 0246 | 02 | 2.086 | 9002579015455 | BG | 15 | 1 | UN
231.5050.2 | MANGUITO UNION TUBOS CORRUGADOS M50-GRIS CLARO | 0246 | 02 | 2.086 | 9002579015424 | BG | 15 | 1 | UN
231.6363.0 | MANGUITO UNION TUBOS CORRUGADOS M63-GRIS OSCURO | 0246 | 02 | 2.751 | 9002579015530 | BG | 5 | 1 | UN
231.6363.1 | MANGUITO UNION TUBOS CORRUGADOS M63-NEGRO | 0246 | 02 | 2.751 | 9002579015462 | BG | 5 | 1 | UN
231.6363.2 | MANGUITO UNION TUBOS CORRUGADOS M63-GRIS CLARO | 0246 | 02 | 2.751 | 9002579015431 | BG | 5 | 1 | UN
236.1600.0 | CODO UNION 90º M-16 (INSPECCIONABLE) | 0257 | 02 | 0.934 | 8435168833023 | BG | 25 | 1 | UN
236.2000.0 | CODO UNION 90º M-20 (INSPECCIONABLE) | 0257 | 02 | 1.191 | 8435168833030 | BG | 25 | 1 | UN
236.2500.0 | CODO UNION 90º M-25 (INSPECCIONABLE) | 0257 | 02 | 1.42 | 8435168833047 | BG | 25 | 1 | UN
236.3200.0 | CODO UNION 90º M-32 (INSPECCIONABLE) | 0257 | 02 | 1.715 | 8435168833054 | BG | 15 | 1 | UN
237.1600.0 | MANGUITO UNION EN"T" M-16 (INSPECCIONABLE) | 0258 | 02 | 1.277 | 8435168833061 | BG | 25 | 1 | UN
237.2000.0 | MANGUITO UNION EN"T" M-20 (INSPECCIONABLE) | 0258 | 02 | 1.563 | 8435168833078 | BG | 25 | 1 | UN
237.2500.0 | MANGUITO UNION EN"T" M-25 (INSPECCIONABLE) | 0258 | 02 | 2.468 | 8435168833085 | BG | 25 | 1 | UN
237.3200.0 | MANGUITO UNION EN"T" M-32 (INSPECCIONABLE) | 0258 | 02 | 3.068 | 8435168833092 | BG | 5 | 1 | UN
249.1600.0 | SOPORTE PARA TUBO M-16 RIGIDO/FLEXIBLE | 0259 | 02 | 0.198 | 8435168833108 | BG | 100 | 1 | UN
249.2000.0 | SOPORTE PARA TUBO M-20 RIGIDO/FLEXIBLE | 0259 | 02 | 0.218 | 8435168833115 | BG | 100 | 1 | UN
249.2500.0 | SOPORTE PARA TUBO M-25 RIGIDO/FLEXIBLE | 0259 | 02 | 0.271 | 8435168833122 | BG | 100 | 1 | UN
249.3200.0 | SOPORTE PARA TUBO M-32 RIGIDO/FLEXIBLE | 0259 | 02 | 0.377 | 8435168833139 | BG | 50 | 1 | UN
249.4000.0 | SOPORTE PARA TUBO M-40 RIGIDO/FLEXIBLE | 0259 | 02 | 0.509 | 8435168833146 | BG | 25 | 1 | UN
249.5000.0 | SOPORTE PARA TUBO M-50 RIGIDO/FLEXIBLE | 0259 | 02 | 0.707 | 8435168833153 | BG | 25 | 1 | UN
249.6300.0 | SOPORTE PARA TUBO M-63 RIGIDO/FLEXIBLE | 0259 | 02 | 1.031 | 8435168833160 | BG | 25 | 1 | UN
6044-A20 | SOPORTE A PRESION CON TAPA-ACERO CINC.M20 | 0271 | 02 | 2.1 | 8033648156404 | BX | 100 | 1 | UN
6044-A25 | SOPORTE A PRESION CON TAPA-ACERO CINC.M25 | 0271 | 02 | 2.209 | 8033648156428 | BX | 50 | 1 | UN
6044-A32 | SOPORTE A PRESION CON TAPA-ACERO CINC.M32 | 0271 | 02 | 2.645 | 8033648156442 | BX | 50 | 1 | UN
6044-A40 | SOPORTE A PRESION CON TAPA-ACERO CINC.M40 | 0271 | 02 | 3.081 | 8033648156763 | BX | 25 | 1 | UN
6044-A50 | SOPORTE A PRESION CON TAPA-ACERO CINC.M50 | 0271 | 02 | 3.736 | 8033648163044 | BX | 25 | 1 | UN
6040-16 | SOPORTE CON TAPA-COLLARIN-ACERO CINC.M16 | 0272 | 02 | 2.045 | 8033648139193 | BX | 125 | 1 | UN
6040-22 | SOPORTE CON TAPA-COLLARIN-ACERO CINC.M20 | 0272 | 02 | 2.291 | 8033648139216 | BX | 100 | 1 | UN
6040-25 | SOPORTE CON TAPA-COLLARIN-ACERO CINC.M25 | 0272 | 02 | 2.4 | 8033648139223 | BX | 75 | 1 | UN
6040-32 | SOPORTE CON TAPA-COLLARIN-ACERO CINC.M32 | 0272 | 02 | 2.606 | 8033648139230 | BX | 60 | 1 | UN
6040-38 | SOPORTE CON TAPA-COLLARIN-ACERO CINC.M40 | 0272 | 02 | 2.999 | 8033648139247 | BX | 40 | 1 | UN
6040-50 | SOPORTE CON TAPA-COLLARIN-ACERO CINC.M50 | 0272 | 02 | 3.845 | 8033648139254 | BX | 30 | 1 | UN
6040-60 | SOPORTE CON TAPA-COLLARIN-ACERO CINC.M63 | 0272 | 02 | 4.826 | 8033648139261 | BX | 20 | 1 | UN
6044-XA20 | SOPORTE A PRESION CON TAPA-INOXIDABLE-M20 | 0273 | 02 | 5.89 | 8033648156725 | BX | 100 | 1 | UN
6044-XA25 | SOPORTE A PRESION CON TAPA-INOXIDABLE-M25 | 0273 | 02 | 6.271 | 8033648156749 | BG | 50 | 1 | UN
6044-XA32 | SOPORTE A PRESION CON TAPA-INOXIDABLE-M32 | 0273 | 02 | 7.253 | 8033648156909 | BG | 50 | 1 | UN
6040-001 | SOPORTE CON TAPA-COLLARIN-INOXIDABLE-M32 | 0274 | 02 | 7.298 | 8033648175269 | BG | 2 | 1 | UN
6040-002 | SOPORTE CON TAPA-COLLARIN-INOXIDABLE-M63 | 0274 | 02 | 10.373 | 8033648175375 | BG | 2 | 1 | UN
6040-012 | SOPORTE CON TAPA-COLLARIN-INOXIDABLE-M20 | 0274 | 02 | 7.308 | 8033648175337 | BG | 2 | 1 | UN
6040-034 | SOPORTE CON TAPA-COLLARIN-INOXIDABLE-M25 | 0274 | 02 | 7.037 | 8033648175344 | BG | 2 | 1 | UN
6040-038 | SOPORTE CON TAPA-COLLARIN-INOXIDABLE-M16 | 0274 | 02 | 7.308 | 8033648175368 | BG | 2 | 1 | UN
6040-112 | SOPORTE CON TAPA-COLLARIN-INOXIDABLE-M50 | 0274 | 02 | 9.174 | 8033648180201 | BG | 2 | 1 | UN
6040-114 | SOPORTE CON TAPA-COLLARIN-INOXIDABLE-M40 | 0274 | 02 | 8.705 | 8033648197360 | BG | 2 | 1 | UN
6097L16B | PROTECTOR PLASTICO P/TUBO ACERO RIGIDO M-16 | 0222 | 02 | 0.626 | 8033648145125 | BX | 100 | 1 | UN
6097L20B | PROTECTOR PLASTICO P/TUBO ACERO RIGIDO M-20 | 0222 | 02 | 0.678 | 8033648145149 | BX | 100 | 1 | UN
6097L25B | PROTECTOR PLASTICO P/TUBO ACERO RIGIDO M-25 | 0222 | 02 | 1.227 | 8033648145163 | BX | 100 | 1 | UN
6097L32B | PROTECTOR PLASTICO P/TUBO ACERO RIGIDO M-32 | 0222 | 02 | 1.46 | 8033648145187 | BX | 50 | 1 | UN
6097L40B | PROTECTOR PLASTICO P/TUBO ACERO RIGIDO M-40 | 0222 | 02 | 2.291 | 8033648145200 | BX | 50 | 1 | UN
6097L50B | PROTECTOR PLASTICO P/TUBO ACERO RIGIDO M-50 | 0222 | 02 | 3.218 | 8033648145224 | BX | 25 | 1 | UN
6097L63B | PROTECTOR PLASTICO P/TUBO ACERO RIGIDO M-63 | 0222 | 02 | 5.16 | 8033648145231 | BX | 20 | 1 | UN
208.1207.0 | RACORES"TUBODIX"ROSCA M12X1,5 LATON | 0224 | 02 | 3.08 | 8435168813322 | BG | 50 | 1 | UN
208.1609.0 | RACORES"TUBODIX"ROSCA M16X1,5 LATON | 0224 | 02 | 3.08 | 8435168813339 | BG | 50 | 1 | UN
208.2011.0 | RACORES"TUBODIX"ROSCA M20X1,5 LATON | 0224 | 02 | 4.331 | 8435168813346 | BG | 50 | 1 | UN
208.2013.0 | RACORES"TUBODIX"ROSCA M20X1,5 LATON | 0224 | 02 | 4.875 | 8435168813353 | BG | 50 | 1 | UN
208.2516.0 | RACORES"TUBODIX"ROSCA M25X1,5 LATON | 0224 | 02 | 4.4 | 8435168813360 | BG | 50 | 1 | UN
208.3221.0 | RACORES"TUBODIX"ROSCA M32X1,5 LATON | 0224 | 02 | 6.316 | 8435168813377 | BG | 50 | 1 | UN
208.4029.0 | RACORES"TUBODIX"ROSCA M40X1,5 LATON | 0224 | 02 | 10.873 | 8435168813384 | BG | 20 | 1 | UN
208.5036.0 | RACORES"TUBODIX"ROSCA M50X1,5 LATON | 0224 | 02 | 20.816 | 8435168813391 | BG | 15 | 1 | UN
208.6348.0 | RACORES"TUBODIX"ROSCA M63X1,5 LATON | 0224 | 02 | 44.855 | 8435168813407 | BG | 5 | 1 | UN
208.0700.0 | RACORES "TUBODIX" PG- 7 DE LATON | 0204 | 02 | 2.86 | 8435168812295 | BG | 50 | 1 | UN
208.0900.0 | RACORES "TUBODIX" PG- 9 DE LATON | 0204 | 02 | 2.86 | 8435168812301 | BG | 50 | 1 | UN
208.1100.0 | RACORES "TUBODIX" PG-11 DE LATON | 0204 | 02 | 4.481 | 8435168812318 | BG | 50 | 1 | UN
208.1300.0 | RACORES "TUBODIX" PG-13 DE LATON | 0204 | 02 | 4.898 | 8435168812325 | BG | 50 | 1 | UN
208.1600.0 | RACORES "TUBODIX" PG-16 DE LATON | 0204 | 02 | 4.319 | 8435168812332 | BG | 50 | 1 | UN
208.2100.0 | RACORES "TUBODIX" PG-21 DE LATON | 0204 | 02 | 6.511 | 8435168812349 | BG | 50 | 1 | UN
208.2900.0 | RACORES "TUBODIX" PG-29 DE LATON | 0204 | 02 | 12.019 | 8435168812356 | BG | 20 | 1 | UN
208.3600.0 | RACORES "TUBODIX" PG-36 DE LATON | 0204 | 02 | 21.789 | 8435168812363 | BG | 15 | 1 | UN
208.4800.0 | RACORES "TUBODIX" PG-48 DE LATON | 0204 | 02 | 46.053 | 8435168812370 | BG | 5 | 1 | UN
208.1207.1 | RACORES"TUBODIX" M12X1,5 CASQUILLO METALICO | 0236 | 02 | 3.323 | 8435168813971 | BG | 50 | 1 | UN
208.1609.1 | RACORES"TUBODIX" M16X1,5 CASQUILLO METALICO | 0236 | 02 | 3.963 | 8435168813988 | BG | 50 | 1 | UN
208.2011.1 | RACORES"TUBODIX" M20X1,5 CASQUILLO METALICO | 0236 | 02 | 5.558 | 8435168813995 | BG | 50 | 1 | UN
208.2013.1 | RACORES"TUBODIX" M20X1,5 CASQUILLO METALICO | 0236 | 02 | 5.435 | 8435168814008 | BG | 50 | 1 | UN
208.2516.1 | RACORES"TUBODIX" M25X1,5 CASQUILLO METALICO | 0236 | 02 | 5.814 | 8435168814015 | BG | 50 | 1 | UN
208.3221.1 | RACORES"TUBODIX" M32X1,5 CASQUILLO METALICO | 0236 | 02 | 7.915 | 8435168814022 | BG | 50 | 1 | UN
208.4029.1 | RACORES"TUBODIX" M40X1,5 CASQUILLO METALICO | 0236 | 02 | 15.954 | 8435168814039 | BG | 20 | 1 | UN
208.5036.1 | RACORES"TUBODIX" M50X1,5 CASQUILLO METALICO | 0236 | 02 | 25.54 | 8435168814046 | BG | 15 | 1 | UN
208.6348.1 | RACORES"TUBODIX" M63X1,5 CASQUILLO METALICO | 0236 | 02 | 56.472 | 8435168814053 | BG | 5 | 1 | UN
208.0700.1 | RACORES"TUBODIX"PG- 7 CON CASQUILLO METALICO | 0235 | 02 | 3.165 | 8435168813889 | BG | 50 | 1 | UN
208.0900.1 | RACORES"TUBODIX"PG- 9 CON CASQUILLO METALICO | 0235 | 02 | 3.806 | 8435168813896 | BG | 50 | 1 | UN
208.1100.1 | RACORES"TUBODIX"PG-11 CON CASQUILLO METALICO | 0235 | 02 | 5.665 | 8435168813902 | BG | 50 | 1 | UN
208.1300.1 | RACORES"TUBODIX"PG-13 CON CASQUILLO METALICO | 0235 | 02 | 5.451 | 8435168813919 | BG | 50 | 1 | UN
208.1600.1 | RACORES"TUBODIX"PG-16 CON CASQUILLO METALICO | 0235 | 02 | 5.756 | 8435168813926 | BG | 50 | 1 | UN
208.2100.1 | RACORES"TUBODIX"PG-21 CON CASQUILLO METALICO | 0235 | 02 | 8.064 | 8435168813933 | BG | 50 | 1 | UN
208.2900.1 | RACORES"TUBODIX"PG-29 CON CASQUILLO METALICO | 0235 | 02 | 16.773 | 8435168813940 | BG | 20 | 1 | UN
208.3600.1 | RACORES"TUBODIX"PG-36 CON CASQUILLO METALICO | 0235 | 02 | 26.508 | 8435168813957 | BG | 15 | 1 | UN
208.4800.1 | RACORES"TUBODIX"PG-48 CON CASQUILLO METALICO | 0235 | 02 | 57.456 | 8435168813964 | BG | 5 | 1 | UN
229.1207.0 | RACORES"TUBODIX"M-12 ROSCA LARGA-CASQ.PVC | 0228 | 02 | 1.621 | 8435168838479 | BG | 50 | 1 | UN
229.1609.0 | RACORES"TUBODIX"M-16 ROSCA LARGA-CASQ.PVC | 0228 | 02 | 2.222 | 8435168838486 | BG | 50 | 1 | UN
229.2011.0 | RACORES"TUBODIX"M-20 ROSCA LARGA-CASQ.PVC | 0228 | 02 | 3.286 | 8435168838493 | BG | 50 | 1 | UN
229.2013.0 | RACORES"TUBODIX"M-20 ROSCA LARGA-CASQ.PVC | 0228 | 02 | 3.741 | 8435168838509 | BG | 50 | 1 | UN
229.2516.0 | RACORES"TUBODIX"M-25 ROSCA LARGA-CASQ.PVC | 0228 | 02 | 3.293 | 8435168838516 | BG | 50 | 1 | UN
229.3221.0 | RACORES"TUBODIX"M-32 ROSCA LARGA-CASQ.PVC | 0228 | 02 | 4.559 | 8435168838523 | BG | 50 | 1 | UN
229.4029.0 | RACORES"TUBODIX"M-40 ROSCA LARGA-CASQ.PVC | 0228 | 02 | 7.309 | 8435168838530 | BG | 20 | 1 | UN
229.5036.0 | RACORES"TUBODIX"M-50 ROSCA LARGA-CASQ.PVC | 0228 | 02 | 12.44 | 8435168838547 | BG | 15 | 1 | UN
229.6348.0 | RACORES"TUBODIX"M-63 ROSCA LARGA-CASQ.PVC | 0228 | 02 | 18.845 | 8435168838554 | BG | 5 | 1 | UN
210.1207.0 | RACORES"TUBODIX"M-12 ROSCA HEMBRA-CASQ.PVC | 0263 | 02 | 1.541 | 8435168838561 | BG | 50 | 1 | UN
210.1609.0 | RACORES"TUBODIX"M-16 ROSCA HEMBRA-CASQ.PVC | 0263 | 02 | 1.541 | 8435168838578 | BG | 50 | 1 | UN
210.2011.0 | RACORES"TUBODIX"M-20 ROSCA HEMBRA-CASQ.PVC | 0263 | 02 | 2.641 | 8435168838585 | BG | 50 | 1 | UN
210.2013.0 | RACORES"TUBODIX"M-20 ROSCA HEMBRA-CASQ.PVC | 0263 | 02 | 3.112 | 8435168838592 | BG | 50 | 1 | UN
210.2516.0 | RACORES"TUBODIX"M-25 ROSCA HEMBRA-CASQ.PVC | 0263 | 02 | 2.605 | 8435168838608 | BG | 50 | 1 | UN
210.3221.0 | RACORES"TUBODIX"M-32 ROSCA HEMBRA-CASQ.PVC | 0263 | 02 | 4.465 | 8435168838615 | BG | 50 | 1 | UN
210.4029.0 | RACORES"TUBODIX"M-40 ROSCA HEMBRA-CASQ.PVC | 0263 | 02 | 6.795 | 8435168838622 | BG | 20 | 1 | UN
210.5036.0 | RACORES"TUBODIX"M-50 ROSCA HEMBRA-CASQ.PVC | 0263 | 02 | 12.013 | 8435168838639 | BG | 15 | 1 | UN
848.0700.0 | CASQUILLOS PROTECTORES PVC- 7 | 0220 | 02 | 0.13 | 8435168813230 | BG | 100 | 1 | UN
210.6348.0 | RACORES"TUBODIX"M-63 ROSCA HEMBRA-CASQ.PVC | 0263 | 02 | 25.206 | 8435168838646 | BG | 5 | 1 | UN
848.0900.0 | CASQUILLOS PROTECTORES PVC- 9 | 0220 | 02 | 0.152 | 8435168813247 | BG | 100 | 1 | UN
848.1100.0 | CASQUILLOS PROTECTORES PVC-11 | 0220 | 02 | 0.159 | 8435168813254 | BG | 100 | 1 | UN
848.1300.0 | CASQUILLOS PROTECTORES PVC-13 | 0220 | 02 | 0.159 | 8435168813261 | BG | 100 | 1 | UN
848.1600.0 | CASQUILLOS PROTECTORES PVC-16 | 0220 | 02 | 0.181 | 8435168813278 | BG | 100 | 1 | UN
848.2100.0 | CASQUILLOS PROTECTORES PVC-21 | 0220 | 02 | 0.232 | 8435168813285 | BG | 100 | 1 | UN
848.2900.0 | CASQUILLOS PROTECTORES PVC-29 | 0220 | 02 | 0.456 | 8435168813292 | BG | 25 | 1 | UN
848.3600.0 | CASQUILLOS PROTECTORES PVC-36 | 0220 | 02 | 0.934 | 8435168813308 | BG | 25 | 1 | UN
848.4800.0 | CASQUILLOS PROTECTORES PVC-48 | 0220 | 02 | 1.841 | 8435168813315 | BG | 10 | 1 | UN
889.1100.0 | GRAPA METALICA 18mm PARA TUBOS PG-11 | 0275 | 02 | 0.169 | 8435168829675 | BX | 100 | 1 | UN
889.1300.0 | GRAPA METALICA 20mm PARA TUBOS PG-13,5 | 0275 | 02 | 0.183 | 8435168829682 | BX | 100 | 1 | UN
889.1600.0 | GRAPA METALICA 22mm PARA TUBOS PG-16 | 0275 | 02 | 0.209 | 8435168829699 | BX | 100 | 1 | UN
889.2100.0 | GRAPA METALICA 28mm PARA TUBOS PG-21 | 0275 | 02 | 0.248 | 8435168829705 | BX | 100 | 1 | UN
889.2900.0 | GRAPA METALICA 37mm PARA TUBOS PG-29 | 0275 | 02 | 0.428 | 8435168829712 | BX | 50 | 1 | UN
889.3600.0 | GRAPA METALICA 47mm PARA TUBOS PG-36 | 0275 | 02 | 0.573 | 8435168829729 | BX | 50 | 1 | UN
880.1016.0 | ABRAZADERAS ACERO GALVANIZADO DIAM 10-16 | 0215 | 02 | 9.972 | 8435168835621 | BG | 50 | 1 | UN
880.1220.0 | ABRAZADERAS ACERO GALVANIZADO DIAM 12-20 | 0215 | 02 | 4.113 | 8435168812974 | BG | 50 | 1 | UN
880.1625.0 | ABRAZADERAS ACERO GALVANIZADO DIAM 16-25 | 0215 | 02 | 4.313 | 8435168812981 | BG | 50 | 1 | UN
880.2032.0 | ABRAZADERAS ACERO GALVANIZADO DIAM 20-32 | 0215 | 02 | 4.539 | 8435168812998 | BG | 50 | 1 | UN
880.2540.0 | ABRAZADERAS ACERO GALVANIZADO DIAM 25-40 | 0215 | 02 | 4.826 | 8435168813001 | BG | 50 | 1 | UN
880.3250.0 | ABRAZADERAS ACERO GALVANIZADO DIAM 32-50 | 0215 | 02 | 4.957 | 8435168813018 | BG | 50 | 1 | UN
880.4060.0 | ABRAZADERAS ACERO GALVANIZADO DIAM 40-60 | 0215 | 02 | 6.972 | 8435168813025 | BG | 25 | 1 | UN
260.1207.1 | RACORES LATON NQ.M12X1,5 P/TUBO 7mm. | 0214 | 02 | 10.82 | 8435168834471 | BG | 100 | 1 | UN
260.1209.1 | RACORES LATON NQ.M12X1,5 P/TUBO 9mm. | 0214 | 02 | 10.82 | 8435168834488 | BG | 100 | 1 | UN
260.1609.1 | RACORES LATON NQ.M16X1,5 P/TUBO 9mm. | 0214 | 02 | 14.239 | 8435168834525 | BG | 100 | 1 | UN
260.1611.1 | RACORES LATON NQ.M16X1,5 P/TUBO 11mm. | 0214 | 02 | 14.239 | 8435168834532 | BG | 100 | 1 | UN
260.1612.1 | RACORES LATON NQ.M16X1,5 P/TUBO 12mm. | 0214 | 02 | 14.239 | 8435168834549 | BG | 100 | 1 | UN
260.1613.1 | RACORES LATON NQ.M16X1,5 P/TUBO 13mm. | 0214 | 02 | 14.239 | 8435168834556 | BG | 100 | 1 | UN
260.2011.1 | RACORES LATON NQ.M20X1,5 P/TUBO 11mm. | 0214 | 02 | 19.321 | 8435168834594 | BG | 100 | 1 | UN
260.2012.1 | RACORES LATON NQ.M20X1,5 P/TUBO 12mm. | 0214 | 02 | 19.321 | 8435168834600 | BG | 100 | 1 | UN
260.2013.1 | RACORES LATON NQ.M20X1,5 P/TUBO 13mm. | 0214 | 02 | 19.321 | 8435168834617 | BG | 100 | 1 | UN
260.2014.1 | RACORES LATON NQ.M20X1,5 P/TUBO 14mm. | 0214 | 02 | 19.321 | 8435168834624 | BG | 100 | 1 | UN
260.2016.1 | RACORES LATON NQ.M20X1,5 P/TUBO 16mm. | 0214 | 02 | 19.321 | 8435168834631 | BG | 100 | 1 | UN
260.2513.1 | RACORES LATON NQ.M25X1,5 P/TUBO 13mm. | 0214 | 02 | 24.176 | 8435168834662 | BG | 50 | 1 | UN
260.2516.1 | RACORES LATON NQ.M25X1,5 P/TUBO 16mm. | 0214 | 02 | 24.176 | 8435168834679 | BG | 50 | 1 | UN
260.2518.1 | RACORES LATON NQ.M25X1,5 P/TUBO 18mm. | 0214 | 02 | 24.176 | 8435168834686 | BG | 50 | 1 | UN
260.2519.1 | RACORES LATON NQ.M25X1,5 P/TUBO 19mm. | 0214 | 02 | 24.176 | 8435168834693 | BG | 50 | 1 | UN
260.3221.1 | RACORES LATON NQ.M32X1,5 P/TUBO 21mm. | 0214 | 02 | 44.06 | 8435168834723 | BG | 25 | 1 | UN
260.3223.1 | RACORES LATON NQ.M32X1,5 P/TUBO 23mm. | 0214 | 02 | 44.06 | 8435168834730 | BG | 25 | 1 | UN
260.3226.1 | RACORES LATON NQ.M32X1,5 P/TUBO 26mm. | 0214 | 02 | 44.06 | 8435168834747 | BG | 25 | 1 | UN
260.4029.1 | RACORES LATON NQ.M40X1,5 P/TUBO 29mm. | 0214 | 02 | 71.433 | 8435168834761 | BG | 10 | 1 | UN
260.4032.1 | RACORES LATON NQ.M40X1,5 P/TUBO 32mm. | 0214 | 02 | 71.433 | 8435168834778 | BG | 10 | 1 | UN
260.4034.1 | RACORES LATON NQ.M40X1,5 P/TUBO 34mm. | 0214 | 02 | 71.433 | 8435168834785 | BG | 10 | 1 | UN
260.5037.1 | RACORES LATON NQ.M50X1,5 P/TUBO 37mm. | 0214 | 02 | 79.763 | 8435168834822 | BG | 1 | 1 | UN
260.5038.1 | RACORES LATON NQ.M50X1,5 P/TUBO 38mm. | 0214 | 02 | 79.763 | 8435168834839 | BG | 1 | 1 | UN
260.5040.1 | RACORES LATON NQ.M50X1,5 P/TUBO 40mm. | 0214 | 02 | 79.763 | 8435168834846 | BG | 1 | 1 | UN
260.5044.1 | RACORES LATON NQ.M50X1,5 P/TUBO 44mm. | 0214 | 02 | 79.763 | 8435168834853 | BG | 1 | 1 | UN
260.6348.1 | RACORES LATON NQ.M63X1,5 P/TUBO 48mm. | 0214 | 02 | 205.125 | 8435168834860 | BG | 1 | 1 | UN
260.6354.1 | RACORES LATON NQ.M63X1,5 P/TUBO 54mm. | 0214 | 02 | 205.125 | 8435168834877 | BG | 1 | 1 | UN
260.0710.1 | RACORES LATON NQ.PG-7X1,5 P/TUBO 9,5mm. | 0203 | 02 | 13.574 | 8435168834419 | BG | 100 | 1 | UN
260.0909.1 | RACORES LATON NQ.PG-9X1,5 P/TUBO 9mm. | 0203 | 02 | 14.895 | 8435168834426 | BG | 100 | 1 | UN
260.1109.1 | RACORES LATON NQ.PG-11x1,5 P/TUBO 9mm. | 0203 | 02 | 20.842 | 8435168834440 | BG | 100 | 1 | UN
260.1112.1 | RACORES LATON NQ.PG-11x1,5 P/TUBO 12mm. | 0203 | 02 | 19.431 | 8435168834457 | BG | 100 | 1 | UN
260.1115.1 | RACORES LATON NQ.PG-11x1,5 P/TUBO 15mm. | 0203 | 02 | 17.961 | 8435168834464 | BG | 100 | 1 | UN
260.1312.1 | RACORES LATON NQ.PG-13x1,5 P/TUBO 12mm. | 0203 | 02 | 23.204 | 8435168834495 | BG | 50 | 1 | UN
260.1314.1 | RACORES LATON NQ.PG-13x1,5 P/TUBO 14mm. | 0203 | 02 | 22.36 | 8435168834501 | BG | 100 | 1 | UN
260.1316.1 | RACORES LATON NQ.PG-13x1,5 P/TUBO 16mm. | 0203 | 02 | 22.36 | 8435168834518 | BG | 100 | 1 | UN
260.1616.1 | RACORES LATON NQ.PG-16x1,5 P/TUBO 16mm. | 0203 | 02 | 23.388 | 8435168834570 | BG | 50 | 1 | UN
260.1618.1 | RACORES LATON NQ.PG-16x1,5 P/TUBO 18mm. | 0203 | 02 | 23.388 | 8435168834587 | BG | 50 | 1 | UN
260.2121.1 | RACORES LATON NQ.PG-21x1,5 P/TUBO 21mm. | 0203 | 02 | 32.545 | 8435168834648 | BG | 50 | 1 | UN
260.2124.1 | RACORES LATON NQ.PG-21x1,5 P/TUBO 24mm. | 0203 | 02 | 49.214 | 8435168834655 | BG | 50 | 1 | UN
260.2929.1 | RACORES LATON NQ.PG-29x1,5 P/TUBO 29mm. | 0203 | 02 | 50.194 | 8435168834709 | BG | 25 | 1 | UN
260.2935.1 | RACORES LATON NQ.PG-29x1,5 P/TUBO 35mm. | 0203 | 02 | 68.901 | 8435168834716 | BG | 25 | 1 | UN
260.3636.1 | RACORES LATON NQ.PG-36x1,5 P/TUBO 36mm. | 0203 | 02 | 73.684 | 8435168834754 | BG | 10 | 1 | UN
260.4242.1 | RACORES LATON NQ.PG-42x1,5 P/TUBO 42mm. | 0203 | 02 | 161.142 | 8435168834792 | BG | 1 | 1 | UN
260.4848.1 | RACORES LATON NQ.PG-48x1,5 P/TUBO 48mm. | 0203 | 02 | 232.605 | 8435168834808 | BG | 1 | 1 | UN
240.1207.0 | RACORES M-12 PA GRIS P/TUBO ELECTROFLEX-7 | 0208 | 02 | 0.468 | 8435168812646 | BG | 50 | 1 | UN
240.1609.0 | RACORES M-16 PA GRIS P/TUBO ELECTROFLEX-9 | 0208 | 02 | 0.486 | 8435168812653 | BG | 50 | 1 | UN
240.2011.0 | RACORES M-20 PA GRIS P/TUBO ELECTROFLEX-11 | 0208 | 02 | 0.621 | 8435168812660 | BG | 50 | 1 | UN
240.2013.0 | RACORES M-20 PA GRIS P/TUBO ELECTROFLEX-13 | 0208 | 02 | 0.673 | 8435168812677 | BG | 50 | 1 | UN
240.2516.0 | RACORES M-25 PA GRIS P/TUBO ELECTROFLEX-16 | 0208 | 02 | 0.728 | 8435168812684 | BG | 50 | 1 | UN
240.3221.0 | RACORES M-32 PA GRIS P/TUBO ELECTROFLEX-21 | 0208 | 02 | 1.138 | 8435168812691 | BG | 25 | 1 | UN
240.4029.0 | RACORES M-40 PA GRIS P/TUBO ELECTROFLEX-29 | 0208 | 02 | 1.599 | 8435168812707 | BG | 10 | 1 | UN
240.5036.0 | RACORES M-50 PA GRIS P/TUBO ELECTROFLEX-36 | 0208 | 02 | 3.068 | 8435168812714 | BG | 10 | 1 | UN
240.6348.0 | RACORES M-63 PA GRIS P/TUBO ELECTROFLEX-48 | 0208 | 02 | 4.039 | 8435168812721 | BG | 10 | 1 | UN
240.0700.0 | RACORES PG- 7 PA GRIS P/TUBO ELECTROFLEX-7 | 0205 | 02 | 0.468 | 8435168812387 | BG | 50 | 1 | UN
240.0900.0 | RACORES PG- 9 PA GRIS P/TUBO ELECTROFLEX-9 | 0205 | 02 | 0.486 | 8435168812394 | BG | 50 | 1 | UN
240.1100.0 | RACORES PG-11 PA GRIS P/TUBO ELECTROFLEX-11 | 0205 | 02 | 0.621 | 8435168812400 | BG | 50 | 1 | UN
240.1300.0 | RACORES PG-13 PA GRIS P/TUBO ELECTROFLEX-13 | 0205 | 02 | 0.673 | 8435168812417 | BG | 50 | 1 | UN
240.1600.0 | RACORES PG-16 PA GRIS P/TUBO ELECTROFLEX-16 | 0205 | 02 | 0.728 | 8435168812424 | BG | 25 | 1 | UN
240.2100.0 | RACORES PG-21 PA GRIS P/TUBO ELECTROFLEX-21 | 0205 | 02 | 1.138 | 8435168812431 | BG | 25 | 1 | UN
240.2900.0 | RACORES PG-29 PA GRIS P/TUBO ELECTROFLEX-29 | 0205 | 02 | 1.599 | 8435168812448 | BG | 10 | 1 | UN
240.3600.0 | RACORES PG-36 PA GRIS P/TUBO ELECTROFLEX-36 | 0205 | 02 | 3.068 | 8435168812455 | BG | 10 | 1 | UN
240.4800.0 | RACORES PG-48 PA GRIS P/TUBO ELECTROFLEX-48 | 0205 | 02 | 4.039 | 8435168812462 | BG | 10 | 1 | UN
230.1600.0 | RACOR M-16 GRIS P/Tubo Flexible M16 | 0277 | 02 | 0.837 | 8435168845019 | BG | 25 | 1 | UN
230.2000.0 | RACOR M-20 GRIS P/Tubo Flexible M20 | 0277 | 02 | 0.982 | 8435168845026 | BG | 25 | 1 | UN
230.2500.0 | RACOR M-25 GRIS P/Tubo Flexible M25 | 0277 | 02 | 1.052 | 8435168845033 | BG | 25 | 1 | UN
910.1600.0 | TUBO RIGIDO"TLH" M-16 LIBRE DE HALOGENOS | 3313 | 33 | 3.129 | 8435168831678 | BR | 57 | 1 | M
910.2000.0 | TUBO RIGIDO"TLH" M-20 LIBRE DE HALOGENOS | 3313 | 33 | 3.985 | 8435168831685 | BR | 57 | 1 | M
910.2500.0 | TUBO RIGIDO"TLH" M-25 LIBRE DE HALOGENOS | 3313 | 33 | 5.169 | 8435168831692 | BR | 57 | 1 | M
910.3200.0 | TUBO RIGIDO"TLH" M-32 LIBRE DE HALOGENOS | 3313 | 33 | 7.827 | 8435168831708 | BR | 30 | 1 | M
910.4000.0 | TUBO RIGIDO"TLH" M-40 LIBRE DE HALOGENOS | 3313 | 33 | 10.859 | 8435168831715 | BR | 30 | 1 | M
910.5000.0 | TUBO RIGIDO"TLH" M-50 LIBRE DE HALOGENOS | 3313 | 33 | 13.504 | 8435168831722 | BR | 15 | 1 | M
910.6300.0 | TUBO RIGIDO"TLH" M-63 LIBRE DE HALOGENOS | 3313 | 33 | 19.571 | 8435168831739 | BR | 15 | 1 | M
910.9000.0 | TUBO RIGIDO"TLH" M-90 LIBRE DE HALOGENOS | 3313 | 33 | 54.915 | 8435632709113 | BR | 9 | 1 | UN
911.1600.0 | TUBO RIGIDO"TPV" M-16 DE PVC GRIS | 3314 | 33 | 1.766 | 8435168833177 | BR | 57 | 1 | M
911.2000.0 | TUBO RIGIDO"TPV" M-20 DE PVC GRIS | 3314 | 33 | 2.277 | 8435168833184 | BR | 57 | 1 | M
911.2500.0 | TUBO RIGIDO"TPV" M-25 DE PVC GRIS | 3314 | 33 | 2.934 | 8435168833191 | BR | 57 | 1 | M
911.3200.0 | TUBO RIGIDO"TPV" M-32 DE PVC GRIS | 3314 | 33 | 4.21 | 8435168833207 | BR | 30 | 1 | M
911.4000.0 | TUBO RIGIDO"TPV" M-40 DE PVC GRIS | 3314 | 33 | 5.385 | 8435168833214 | BR | 30 | 1 | M
911.5000.0 | TUBO RIGIDO"TPV" M-50 DE PVC GRIS | 3314 | 33 | 7.83 | 8435168833221 | BR | 15 | 1 | M
911.6300.0 | TUBO RIGIDO"TPV" M-63 DE PVC GRIS | 3314 | 33 | 10.921 | 8435168833238 | BR | 15 | 1 | M
900.1600.0 | TUBO"HALOFLEX"M-16 LIBRE HALOGENOS-AUTOEXTING | 0304 | 03 | 0.641 | 8435168814510 | RO | 100 | 1 | M
900.2000.0 | TUBO"HALOFLEX"M-20 LIBRE HALOGENOS-AUTOEXTING | 0304 | 03 | 0.733 | 8435168814527 | RO | 100 | 1 | M
900.2500.0 | TUBO"HALOFLEX"M-25 LIBRE HALOGENOS-AUTOEXTING | 0304 | 03 | 0.915 | 8435168814534 | RO | 75 | 1 | M
900.3200.0 | TUBO"HALOFLEX"M-32 LIBRE HALOGENOS-AUTOEXTING | 0304 | 03 | 1.567 | 8435168814541 | RO | 50 | 1 | M
900.4000.0 | TUBO"HALOFLEX"M-40 LIBRE HALOGENOS-AUTOEXTING | 0304 | 03 | 2.212 | 8435168814558 | RO | 25 | 1 | M
900.5000.0 | TUBO"HALOFLEX"M-50 LIBRE HALOGENOS-AUTOEXTING | 0304 | 03 | 2.885 | 8435168846030 | RO | 25 | 1 | M
920.0900.0 | TUBO "ELECTROFLEX-SP" PG- 9 | 0302 | 03 | 2.051 | 8435168814435 | RO | 25 | 1 | M
920.1100.0 | TUBO "ELECTROFLEX-SP" PG-11 | 0302 | 03 | 2.566 | 8435168814442 | RO | 25 | 1 | M
920.1300.0 | TUBO "ELECTROFLEX-SP" PG-13 | 0302 | 03 | 2.823 | 8435168814459 | RO | 25 | 1 | M
920.1600.0 | TUBO "ELECTROFLEX-SP" PG-16 | 0302 | 03 | 2.995 | 8435168814466 | RO | 25 | 1 | M
920.2100.0 | TUBO "ELECTROFLEX-SP" PG-21 | 0302 | 03 | 3.852 | 8435168814473 | RO | 25 | 1 | M
920.2900.0 | TUBO "ELECTROFLEX-SP" PG-29 | 0302 | 03 | 5.009 | 8435168814480 | RO | 25 | 1 | M
920.3600.0 | TUBO "ELECTROFLEX-SP" PG-36 | 0302 | 03 | 7.319 | 8435168814497 | RO | 25 | 1 | M
920.4800.0 | TUBO "ELECTROFLEX-SP" PG-48 | 0302 | 03 | 9.631 | 8435168814503 | RO | 25 | 1 | M
925.1200.0 | TUBO"ELECTROFLEX-IT" M-12 RAL7035 | 0310 | 03 | 2.448 | 8435168833504 | RO | 30 | 1 | M
925.1600.0 | TUBO"ELECTROFLEX-IT" M-16 RAL7035 | 0310 | 03 | 3.205 | 8435168835638 | RO | 30 | 1 | M
925.2000.0 | TUBO"ELECTROFLEX-IT" M-20 RAL7035 | 0310 | 03 | 3.982 | 8435168833511 | RO | 30 | 1 | M
925.2500.0 | TUBO"ELECTROFLEX-IT" M-25 RAL7035 | 0310 | 03 | 4.577 | 8435168833528 | RO | 30 | 1 | M
925.3200.0 | TUBO"ELECTROFLEX-IT" M-32 RAL7035 | 0310 | 03 | 5.875 | 8435168833535 | RO | 30 | 1 | M
925.4000.0 | TUBO"ELECTROFLEX-IT" M-40 RAL7035 | 0310 | 03 | 8.497 | 8435168833542 | RO | 30 | 1 | M
925.5000.0 | TUBO"ELECTROFLEX-IT" M-50 RAL7035 | 0310 | 03 | 10.731 | 8435168833559 | RO | 30 | 1 | M
903.1600.0 | TUBO"EMPOFLEX"M-16 LIBRE HALOGEN.750N-C/GUIA | 0308 | 03 | 1.06 | 8435168830039 | RO | 100 | 1 | M
903.2000.0 | TUBO"EMPOFLEX"M-20 LIBRE HALOGEN.750N-C/GUIA | 0308 | 03 | 1.205 | 8435168830046 | RO | 100 | 1 | M
903.2500.0 | TUBO"EMPOFLEX"M-25 LIBRE HALOGEN.750N-C/GUIA | 0308 | 03 | 1.52 | 8435168830053 | RO | 75 | 1 | M
903.3200.0 | TUBO"EMPOFLEX"M-32 LIBRE HALOGEN.750N-C/GUIA | 0308 | 03 | 2.345 | 8435168830060 | RO | 50 | 1 | M
903.4000.0 | TUBO"EMPOFLEX"M-40 LIBRE HALOGEN.750N-C/GUIA | 0308 | 03 | 3.201 | 8435168832149 | RO | 25 | 1 | M
903.5000.0 | TUBO"EMPOFLEX"M-50 LIBRE HALOGEN.750N-C/GUIA | 0308 | 03 | 4.934 | 8435168838653 | RO | 25 | 1 | M
903.1600.1 | TUBO"EMPOFLEX"M-16 LIBRE HALOGEN.750N-S/GUIA | 0311 | 03 | 0.987 | 8435168838660 | RO | 100 | 1 | M
903.2000.1 | TUBO"EMPOFLEX"M-20 LIBRE HALOGEN.750N-S/GUIA | 0311 | 03 | 1.107 | 8435168838011 | RO | 100 | 1 | M
903.2500.1 | TUBO"EMPOFLEX"M-25 LIBRE HALOGEN.750N-S/GUIA | 0311 | 03 | 1.414 | 8435168838677 | RO | 75 | 1 | M
903.3200.1 | TUBO"EMPOFLEX"M-32 LIBRE HALOGEN.750N-S/GUIA | 0311 | 03 | 2.263 | 8435168838684 | RO | 50 | 1 | M
903.4000.1 | TUBO"EMPOFLEX"M-40 LIBRE HALOGEN.750N-S/GUIA | 0311 | 03 | 3.093 | 8435168838691 | RO | 25 | 1 | M
903.5000.1 | TUBO"EMPOFLEX"M-50 LIBRE HALOGEN.750N-S/GUIA | 0311 | 03 | 4.819 | 8435168838707 | RO | 25 | 1 | M
901.1600.0 | TUBO CORRUGADO "CORRUFLEX" M-16 | 0309 | 03 | 0.53 | 8435168863808 | RO | 100 | 1 | M
901.2000.0 | TUBO CORRUGADO "CORRUFLEX" M-20 | 0309 | 03 | 0.595 | 8435168863815 | RO | 100 | 1 | M
901.2500.0 | TUBO CORRUGADO "CORRUFLEX" M-25 | 0309 | 03 | 0.789 | 8435168863822 | RO | 75 | 1 | M
901.3200.0 | TUBO CORRUGADO "CORRUFLEX" M-32 | 0309 | 03 | 1.021 | 8435168863839 | RO | 50 | 1 | M
901.4000.0 | TUBO CORRUGADO "CORRUFLEX" M-40 | 0309 | 03 | 1.449 | 8435168863846 | RO | 25 | 1 | M
901.5000.0 | TUBO CORRUGADO "CORRUFLEX" M-50 | 0309 | 03 | 1.944 | 8435168863853 | RO | 25 | 1 | M
905.1600.0 | TUBO FORRADO "FORROFLEX" M-16 | 0307 | 03 | 0.727 | 8435168863860 | RO | 100 | 1 | M
905.2000.0 | TUBO FORRADO "FORROFLEX" M-20 | 0307 | 03 | 0.831 | 8435168863877 | RO | 100 | 1 | M
905.2500.0 | TUBO FORRADO "FORROFLEX" M-25 | 0307 | 03 | 1.088 | 8435168863884 | RO | 75 | 1 | M
905.3200.0 | TUBO FORRADO "FORROFLEX" M-32 | 0307 | 03 | 1.638 | 8435168863891 | RO | 50 | 1 | M
905.4000.0 | TUBO FORRADO "FORROFLEX" M-40 | 0307 | 03 | 2.209 | 8435168863907 | RO | 25 | 1 | M
905.5000.0 | TUBO FORRADO "FORROFLEX" M-50 | 0307 | 03 | 3.086 | 8435168863914 | RO | 25 | 1 | M
955.1600.0 | TUBO ACERO RIGIDO "TAE" M16 -Longitud 3 mts. | 3415 | 34 | 4.905 | 8033648173623 | BR | 45 | 1 | M
955.2000.0 | TUBO ACERO RIGIDO "TAE" M20 -Longitud 3 mts. | 3415 | 34 | 6.131 | 8033648173654 | BR | 45 | 1 | M
955.2500.0 | TUBO ACERO RIGIDO "TAE" M25 -Longitud 3 mts. | 3415 | 34 | 7.766 | 8033648160401 | BR | 30 | 1 | M
955.3200.0 | TUBO ACERO RIGIDO "TAE" M32 -Longitud 3 mts. | 3415 | 34 | 12.33 | 8033648047719 | BR | 24 | 1 | M
955.4000.0 | TUBO ACERO RIGIDO "TAE" M40 -Longitud 3 mts. | 3415 | 34 | 15.464 | 8033648047771 | BR | 15 | 1 | M
955.5000.0 | TUBO ACERO RIGIDO "TAE" M50 -Longitud 3 mts. | 3415 | 34 | 19.074 | 8033648047818 | BR | 15 | 1 | M
955.6300.0 | TUBO ACERO RIGIDO "TAE" M63 -Longitud 3 mts. | 3415 | 34 | 29.769 | 8033648047856 | BR | 9 | 1 | M
6700-16L4 | TUBO RIGIDO ACERO INOX M16 -Longitud 4 mts. | 3417 | 34 | 29.123 | 8033648165574 | BR | 40 | 1 | M
6700-20L4 | TUBO RIGIDO ACERO INOX M20 -Longitud 4 mts. | 3417 | 34 | 32.404 | 8033648165581 | BR | 40 | 1 | M
6700-25L4 | TUBO RIGIDO ACERO INOX M25 -Longitud 4 mts. | 3417 | 34 | 46.644 | 8033648165567 | BR | 40 | 1 | M
6700-32L4 | TUBO RIGIDO ACERO INOX M32 -Longitud 4 mts. | 3417 | 34 | 60.342 | 8033648165246 | BR | 20 | 1 | M
6700-40L4 | TUBO RIGIDO ACERO INOX M40 -Longitud 4 mts. | 3417 | 34 | 73.838 | 8033648165260 | BR | 20 | 1 | M
6700-50L4 | TUBO RIGIDO ACERO INOX M50 -Longitud 4 mts. | 3417 | 34 | 92.238 | 8033648173616 | BR | 16 | 1 | M
950.0700.0 | TUBO "METALFLEX" UTE PG- 7 | 0401 | 04 | 2.226 | 8435168814565 | RO | 50 | 1 | M
950.0900.0 | TUBO "METALFLEX" UTE PG- 9 | 0401 | 04 | 2.409 | 8435168814572 | RO | 50 | 1 | M
950.1100.0 | TUBO "METALFLEX" UTE PG-11 | 0401 | 04 | 2.864 | 8435168814589 | RO | 50 | 1 | M
950.1300.0 | TUBO "METALFLEX" UTE PG-13 | 0401 | 04 | 3.155 | 8435168814596 | RO | 50 | 1 | M
950.1600.0 | TUBO "METALFLEX" UTE PG-16 | 0401 | 04 | 4.023 | 8435168814602 | RO | 50 | 1 | M
950.2100.0 | TUBO "METALFLEX" UTE PG-21 | 0401 | 04 | 5.088 | 8435168814619 | RO | 25 | 1 | M
950.2900.0 | TUBO "METALFLEX" UTE PG-29 | 0401 | 04 | 6.743 | 8435168814626 | RO | 25 | 1 | M
950.3600.0 | TUBO "METALFLEX" UTE PG-36 | 0401 | 04 | 9.682 | 8435168814633 | RO | 25 | 1 | M
950.4800.0 | TUBO "METALFLEX" UTE PG-48 | 0401 | 04 | 12.515 | 8435168814640 | RO | 25 | 1 | M
951.0700.0 | METALFLEX + MALLA ACERO "GG" PG- 7 | 0421 | 04 | 7.33 | 8435168836215 | RO | 50 | 1 | M
951.0900.0 | METALFLEX + MALLA ACERO "GG" PG- 9 | 0421 | 04 | 9.128 | 8435168836222 | RO | 50 | 1 | M
951.1100.0 | METALFLEX + MALLA ACERO "GG" PG-11 | 0421 | 04 | 11.798 | 8435168836239 | RO | 50 | 1 | M
951.1300.0 | METALFLEX + MALLA ACERO "GG" PG-13,5 | 0421 | 04 | 13.098 | 8435168836246 | RO | 50 | 1 | M
951.1600.0 | METALFLEX + MALLA ACERO "GG" PG-16 | 0421 | 04 | 14.425 | 8435168836253 | RO | 50 | 1 | M
951.2100.0 | METALFLEX + MALLA ACERO "GG" PG-21 | 0421 | 04 | 18.423 | 8435168836260 | RO | 25 | 1 | M
951.2900.0 | METALFLEX + MALLA ACERO "GG" PG-29 | 0421 | 04 | 24.351 | 8435168836277 | RO | 25 | 1 | M
951.3600.0 | METALFLEX + MALLA ACERO "GG" PG-36 | 0421 | 04 | 32.625 | 8435168836284 | RO | 25 | 1 | M
951.4800.0 | METALFLEX + MALLA ACERO "GG" PG-48 | 0421 | 04 | 42.061 | 8435168836291 | RO | 25 | 1 | M
970.0700.0 | TUBO "MILFLEX" PG- 7 GRIS | 0405 | 04 | 2.598 | 8435168814831 | RO | 25 | 1 | M
970.0700.1 | TUBO "MILFLEX" PG- 7 NEGRO | 0405 | 04 | 2.598 | 8435168814848 | RO | 25 | 1 | M
970.0900.0 | TUBO "MILFLEX" PG- 9 GRIS | 0405 | 04 | 2.889 | 8435168814855 | RO | 25 | 1 | M
970.0900.1 | TUBO "MILFLEX" PG- 9 NEGRO | 0405 | 04 | 2.889 | 8435168814862 | RO | 25 | 1 | M
970.1100.0 | TUBO "MILFLEX" PG-11 GRIS | 0405 | 04 | 3.494 | 8435168814879 | RO | 25 | 1 | M
970.1100.1 | TUBO "MILFLEX" PG-11 NEGRO | 0405 | 04 | 3.494 | 8435168814886 | RO | 25 | 1 | M
970.1300.0 | TUBO "MILFLEX" PG-13 GRIS | 0405 | 04 | 3.817 | 8435168814893 | RO | 25 | 1 | M
970.1300.1 | TUBO "MILFLEX" PG-13 NEGRO | 0405 | 04 | 3.817 | 8435168814909 | RO | 25 | 1 | M
970.1600.0 | TUBO "MILFLEX" PG-16 GRIS | 0405 | 04 | 4.69 | 8435168814916 | RO | 25 | 1 | M
970.1600.1 | TUBO "MILFLEX" PG-16 NEGRO | 0405 | 04 | 4.69 | 8435168814923 | RO | 25 | 1 | M
970.2100.0 | TUBO "MILFLEX" PG-21 GRIS | 0405 | 04 | 5.966 | 8435168814930 | RO | 25 | 1 | M
970.2100.1 | TUBO "MILFLEX" PG-21 NEGRO | 0405 | 04 | 5.966 | 8435168814947 | RO | 25 | 1 | M
970.2900.0 | TUBO "MILFLEX" PG-29 GRIS | 0405 | 04 | 8.126 | 8435168814954 | RO | 25 | 1 | M
970.2900.1 | TUBO "MILFLEX" PG-29 NEGRO | 0405 | 04 | 8.126 | 8435168814961 | RO | 25 | 1 | M
970.3600.0 | TUBO "MILFLEX" PG-36 GRIS | 0405 | 04 | 11.648 | 8435168814978 | RO | 25 | 1 | M
970.3600.1 | TUBO "MILFLEX" PG-36 NEGRO | 0405 | 04 | 11.648 | 8435168814985 | RO | 25 | 1 | M
970.4800.0 | TUBO "MILFLEX" PG-48 GRIS | 0405 | 04 | 15.464 | 8435168814992 | RO | 25 | 1 | M
970.4800.1 | TUBO "MILFLEX" PG-48 NEGRO | 0405 | 04 | 15.464 | 8435168815005 | RO | 25 | 1 | M
960.0700.0 | TUBO"ECOMILFLEX" PG- 7 GRIS | 0403 | 04 | 2.598 | 8435168814657 | RO | 50 | 1 | M
960.0700.1 | TUBO"ECOMILFLEX" PG- 7 NEGRO | 0403 | 04 | 2.598 | 8435168814664 | RO | 25 | 1 | M
960.0900.0 | TUBO"ECOMILFLEX" PG- 9 GRIS | 0403 | 04 | 2.889 | 8435168814671 | RO | 50 | 1 | M
960.0900.1 | TUBO"ECOMILFLEX" PG- 9 NEGRO | 0403 | 04 | 2.889 | 8435168814688 | RO | 25 | 1 | M
960.1100.0 | TUBO"ECOMILFLEX" PG-11 GRIS | 0403 | 04 | 3.494 | 8435168814695 | RO | 50 | 1 | M
960.1100.1 | TUBO"ECOMILFLEX" PG-11 NEGRO | 0403 | 04 | 3.494 | 8435168814701 | RO | 25 | 1 | M
960.1300.0 | TUBO"ECOMILFLEX" PG-13 GRIS | 0403 | 04 | 3.817 | 8435168814718 | RO | 50 | 1 | M
960.1300.1 | TUBO"ECOMILFLEX" PG-13 NEGRO | 0403 | 04 | 3.817 | 8435168814725 | RO | 25 | 1 | M
960.1600.0 | TUBO"ECOMILFLEX" PG-16 GRIS | 0403 | 04 | 4.69 | 8435168814732 | RO | 50 | 1 | M
960.1600.1 | TUBO"ECOMILFLEX" PG-16 NEGRO | 0403 | 04 | 4.69 | 8435168814749 | RO | 25 | 1 | M
960.2100.0 | TUBO"ECOMILFLEX" PG-21 GRIS | 0403 | 04 | 5.966 | 8435168814756 | RO | 25 | 1 | M
960.2100.1 | TUBO"ECOMILFLEX" PG-21 NEGRO | 0403 | 04 | 5.966 | 8435168814763 | RO | 25 | 1 | M
960.2900.0 | TUBO"ECOMILFLEX" PG-29 GRIS | 0403 | 04 | 8.126 | 8435168814770 | RO | 25 | 1 | M
960.2900.1 | TUBO"ECOMILFLEX" PG-29 NEGRO | 0403 | 04 | 8.126 | 8435168814787 | RO | 25 | 1 | M
960.3600.0 | TUBO"ECOMILFLEX" PG-36 GRIS | 0403 | 04 | 11.648 | 8435168814794 | RO | 25 | 1 | M
960.3600.1 | TUBO"ECOMILFLEX" PG-36 NEGRO | 0403 | 04 | 11.648 | 8435168814800 | RO | 25 | 1 | M
960.4800.0 | TUBO"ECOMILFLEX" PG-48 GRIS | 0403 | 04 | 15.464 | 8435168814817 | RO | 25 | 1 | M
960.4800.1 | TUBO"ECOMILFLEX" PG-48 NEGRO | 0403 | 04 | 15.464 | 8435168814824 | RO | 25 | 1 | M
990.0700.0 | TUBO"MILFLEX-LH"PG- 7 GRIS-LIBRE DE HALOGENOS | 0413 | 04 | 3.76 | 8435168836123 | RO | 25 | 1 | M
990.0900.0 | TUBO"MILFLEX-LH"PG- 9 GRIS-LIBRE DE HALOGENOS | 0413 | 04 | 4.317 | 8435168836130 | RO | 25 | 1 | M
990.1100.0 | TUBO"MILFLEX-LH"PG-11 GRIS-LIBRE DE HALOGENOS | 0413 | 04 | 5.354 | 8435168836147 | RO | 25 | 1 | M
990.1300.0 | TUBO"MILFLEX-LH"PG-13 GRIS-LIBRE DE HALOGENOS | 0413 | 04 | 5.818 | 8435168836154 | RO | 25 | 1 | M
990.1600.0 | TUBO"MILFLEX-LH"PG-16 GRIS-LIBRE DE HALOGENOS | 0413 | 04 | 6.904 | 8435168836161 | RO | 25 | 1 | M
990.2100.0 | TUBO"MILFLEX-LH"PG-21 GRIS-LIBRE DE HALOGENOS | 0413 | 04 | 8.906 | 8435168836178 | RO | 25 | 1 | M
990.2900.0 | TUBO"MILFLEX-LH"PG-29 GRIS-LIBRE DE HALOGENOS | 0413 | 04 | 12.404 | 8435168836185 | RO | 25 | 1 | M
990.3600.0 | TUBO"MILFLEX-LH"PG-36 GRIS-LIBRE DE HALOGENOS | 0413 | 04 | 17.857 | 8435168836192 | RO | 25 | 1 | M
990.4800.0 | TUBO"MILFLEX-LH"PG-48 GRIS-LIBRE DE HALOGENOS | 0413 | 04 | 24.095 | 8435168836208 | RO | 25 | 1 | M
E23 | FORBOX-BORNA VOLANTE 1,5 mm2 (10 POLOS) | 3804 | 38 | 1.003 | 8435168818747 | BX | 10 | 1 | UN
E25 | FORBOX-BORNA VOLANTE 2,5 mm2 (10 POLOS) | 3804 | 38 | 1.141 | 8435168818754 | BX | 10 | 1 | UN
E26 | FORBOX-BORNA VOLANTE 4 mm2 (10 POLOS) | 3804 | 38 | 1.341 | 8435168818761 | BX | 10 | 1 | UN
E27 | FORBOX-BORNA VOLANTE 6 mm2 (10 POLOS) | 3804 | 38 | 1.954 | 8435168818778 | BX | 10 | 1 | UN
E29 | FORBOX-BORNA VOLANTE 10 mm2 (10 POLOS) | 3804 | 38 | 3.277 | 8435168818785 | BX | 10 | 1 | UN
E30 | FORBOX-BORNA VOLANTE 16 mm2 (5 POLOS) | 3804 | 38 | 2.977 | 8435168818792 | BX | 20 | 1 | UN
E23/1 | FORBOX-BORNA VOLANTE 1,5 mm2 (1 POLO) | 3804 | 38 | 0.1 | 8435168832873 | BG | 250 | 1 | UN
E25/1 | FORBOX-BORNA VOLANTE 2,5 mm2 (1 POLO) | 3804 | 38 | 0.114 | 8435168832880 | BG | 250 | 1 | UN
E26/1 | FORBOX-BORNA VOLANTE 4 mm2 (1 POLO) | 3804 | 38 | 0.134 | 8435168832897 | BG | 250 | 1 | UN
E27/1 | FORBOX-BORNA VOLANTE 6 mm2 (1 POLO) | 3804 | 38 | 0.196 | 8435168832903 | BG | 250 | 1 | UN
E29/1 | FORBOX-BORNA VOLANTE 10 mm2 (1 POLO) | 3804 | 38 | 0.328 | 8435168832910 | BG | 100 | 1 | UN
E31 | FORBOX-BORNA VOLANTE 35 mm2 (UNIPOLAR) | 3804 | 38 | 2.202 | 8435168818808 | BX | 30 | 1 | UN
E32 | FORBOX-BORNA VOLANTE 25 mm2 (UNIPOLAR) | 3804 | 38 | 1.27 | 8435168818815 | BX | 5 | 1 | UN
B22 | BORNA UNIPOLAR AISLADA 4MM2 2 ORIFICIOS | 3812 | 38 | 1.383 | 8435168832279 | BX | 150 | 1 | UN
B42 | BORNA UNIPOLAR AISLADA 6MM2 2 ORIFICIOS | 3812 | 38 | 1.695 | 8435168832286 | BX | 20 | 1 | UN
B62 | BORNA UNIPOLAR AISLADA 16MM2 2 ORIFICIOS | 3812 | 38 | 2.169 | 8435168832293 | BX | 20 | 1 | UN
B102 | BORNA UNIPOLAR AISLADA 25MM2 2 ORIFICIOS | 3812 | 38 | 3.315 | 8435168832309 | BX | 10 | 1 | UN
B162 | BORNA UNIPOLAR AISLADA 35MM2 2 ORIFICIOS | 3812 | 38 | 3.836 | 8435168832316 | BX | 5 | 1 | UN
B63 | BORNA UNIPOLAR AISLADA 6MM2 3 ORIFICIOS | 3812 | 38 | 2.72 | 8435168832323 | BX | 10 | 1 | UN
B163 | BORNA UNIPOLAR AISLADA 16MM2 3 ORIFICIOS | 3812 | 38 | 3.658 | 8435168832330 | BX | 5 | 1 | UN
B253 | BORNA UNIPOLAR AISLADA 25MM2 3 ORIFICIOS | 3812 | 38 | 7.033 | 8435168832347 | BX | 5 | 1 | UN
B65 | BORNA UNIPOLAR AISLADA 6MM2 5 ORIFICIOS | 3812 | 38 | 4.313 | 8435168832354 | BX | 10 | 1 | UN
B165 | BORNA UNIPOLAR AISLADA 16MM2 5 ORIFICIOS | 3812 | 38 | 6.27 | 8435168832361 | BX | 5 | 1 | UN
B255 | BORNA UNIPOLAR AISLADA 25MM2 5 ORIFICIOS | 3812 | 38 | 10.481 | 8435168832378 | BX | 5 | 1 | UN
GGS04-PA | REGLETAS DE POLIAMIDA "NATURAL"- 4mm2 "VDE" | 0802 | 08 | 1.003 | 8435632716333 | PG | 10 | 1 | UN
GGS06-PA | REGLETAS DE POLIAMIDA "NATURAL"- 6mm2 "VDE" | 0802 | 08 | 1.147 | 8435632716340 | PG | 10 | 1 | UN
GGS10-PA | REGLETAS DE POLIAMIDA "NATURAL"- 10mm2 "VDE" | 0802 | 08 | 1.815 | 8435632716357 | PG | 10 | 1 | UN
GGS16-PA | REGLETAS DE POLIAMIDA "NATURAL"- 16mm2 "VDE" | 0802 | 08 | 3.76 | 8435632716364 | PG | 10 | 1 | UN
GGS25-PA | REGLETAS DE POLIAMIDA "NATURAL"- 25mm2 "VDE" | 0802 | 08 | 6.64 | 8435632716371 | PG | 10 | 1 | UN
GGS04-PP | REGLETAS DE POLIPROPILENO "BLANCA" 4mm2 "VDE" | 0801 | 08 | 0.865 | 8435632716234 | PG | 10 | 1 | UN
GGS04-PP-N | REGLETAS DE POLIPROPILENO "NEGRAS" 4mm2 "VDE" | 0801 | 08 | 0.865 | 8435632716241 | PG | 10 | 1 | UN
GGS06-PP | REGLETAS DE POLIPROPILENO "BLANCA" 6mm2 "VDE" | 0801 | 08 | 0.899 | 8435632716258 | PG | 10 | 1 | UN
GGS06-PP-N | REGLETAS DE POLIPROPILENO "NEGRAS" 6mm2 "VDE" | 0801 | 08 | 0.899 | 8435632716265 | PG | 10 | 1 | UN
GGS10-PP | REGLETAS DE POLIPROPILENO "BLANCA" 10mm2 "VDE" | 0801 | 08 | 1.411 | 8435632716272 | PG | 10 | 1 | UN
GGS10-PP-N | REGLETAS DE POLIPROPILENO "NEGRAS" 10mm2 "VDE" | 0801 | 08 | 1.411 | 8435632716289 | PG | 10 | 1 | UN
GGS16-PP | REGLETAS DE POLIPROPILENO "BLANCA" 16mm2 "VDE" | 0801 | 08 | 2.674 | 8435632716296 | PG | 10 | 1 | UN
GGS16-PP-N | REGLETAS DE POLIPROPILENO "NEGRAS" 16mm2 "VDE" | 0801 | 08 | 2.674 | 8435632716302 | PG | 10 | 1 | UN
GGS25-PP | REGLETAS DE POLIPROPILENO "BLANCA" 25mm2 "VDE" | 0801 | 08 | 5.876 | 8435632716319 | PG | 10 | 1 | UN
GGS25-PP-N | REGLETAS DE POLIPROPILENO "NEGRAS" 25mm2 "VDE" | 0801 | 08 | 5.876 | 8435632716326 | PG | 10 | 1 | UN
E71 | CALOR-REGLETAS DE CERAMICA 4 mm2-1 polo- | 0805 | 08 | 0.63 | 8435168818877 | PG | 25 | 1 | UN
E81 | CALOR-REGLETAS DE CERAMICA 10 mm2-1 polo- | 0805 | 08 | 0.93 | 8435168818907 | PG | 20 | 1 | UN
E91 | CALOR-REGLETAS DE CERAMICA 16 mm2-1 polo- | 0805 | 08 | 1.58 | 8435168818938 | PG | 20 | 1 | UN
E72 | CALOR-REGLETAS DE CERAMICA 4 mm2-2 polos- | 0805 | 08 | 0.972 | 8435168818884 | PG | 25 | 1 | UN
E82 | CALOR-REGLETAS DE CERAMICA 10 mm2-2 polos- | 0805 | 08 | 1.657 | 8435168818914 | PG | 20 | 1 | UN
E92 | CALOR-REGLETAS DE CERAMICA 16 mm2-2 polos- | 0805 | 08 | 2.611 | 8435168818945 | PG | 10 | 1 | UN
E73 | CALOR-REGLETAS DE CERAMICA 4 mm2-3 polos- | 0805 | 08 | 1.765 | 8435168818891 | PG | 10 | 1 | UN
E83 | CALOR-REGLETAS DE CERAMICA 10 mm2-3 polos- | 0805 | 08 | 2.484 | 8435168818921 | PG | 10 | 1 | UN
E93 | CALOR-REGLETAS DE CERAMICA 16 mm2-3 polos- | 0805 | 08 | 3.928 | 8435168818952 | PG | 10 | 1 | UN
GBT-10 | BORNE DE CONEXION SERIE "GBT" -Tira de 10 polos- | 3818 | 38 | 12.747 | 8435168868926 | BX | 10 | 1 | UN
GBT-16 | BORNE DE CONEXION SERIE "GBT" -Tira de 10 polos- | 3818 | 38 | 14.617 | 8435168868933 | BX | 10 | 1 | UN
GBT-25 | BORNE DE CONEXION SERIE "GBT" -Tira de 10 polos- | 3818 | 38 | 19.367 | 8435168868940 | BX | 10 | 1 | UN
GBT-35 | BORNE DE CONEXION SERIE "GBT" -Tira de 10 polos- | 3818 | 38 | 27.546 | 8435168868957 | BX | 10 | 1 | UN
GBT-6 | BORNE DE CONEXION SERIE "GBT" -Tira de 10 polos- | 3818 | 38 | 9.868 | 8435168868919 | BX | 10 | 1 | UN
GGBU-120 | BORNE DE CONEXION UNIPOLAR "SERIE GGBU" | 3820 | 38 | 13.713 | 8435168869060 | BX | 12 | 1 | UN
GGBU-25 | BORNE DE CONEXION UNIPOLAR "SERIE GGBU" | 3820 | 38 | 2.417 | 8435168869015 | BX | 50 | 1 | UN
GGBU-35 | BORNE DE CONEXION UNIPOLAR "SERIE GGBU" | 3820 | 38 | 3.227 | 8435168869022 | BX | 50 | 1 | UN
GGBU-50 | BORNE DE CONEXION UNIPOLAR "SERIE GGBU" | 3820 | 38 | 4.631 | 8435168869039 | BX | 25 | 1 | UN
GGBU-70 | BORNE DE CONEXION UNIPOLAR "SERIE GGBU" | 3820 | 38 | 5.962 | 8435168869046 | BX | 25 | 1 | UN
GGBU-95 | BORNE DE CONEXION UNIPOLAR "SERIE GGBU" | 3820 | 38 | 9.449 | 8435168869053 | BX | 20 | 1 | UN
GBU-100 | BORNE DE CONEXION UNIPOLAR "SERIE GBU" | 3819 | 38 | 37.904 | 8435168868988 | BX | 15 | 1 | UN
GBU-160 | BORNE DE CONEXION UNIPOLAR "SERIE GBU" | 3819 | 38 | 66.835 | 8435168868995 | BX | 3 | 1 | UN
GBU-50 | BORNE DE CONEXION UNIPOLAR "SERIE GBU" | 3819 | 38 | 18.236 | 8435168868964 | BX | 30 | 1 | UN
GBU-70 | BORNE DE CONEXION UNIPOLAR "SERIE GBU" | 3819 | 38 | 23.443 | 8435168868971 | BX | 20 | 1 | UN
P1614 | BORNA EQUIPOTENCIAL 14 ORIF.DERIVACION TOMA/T | 3815 | 38 | 8.973 | 8435168832620 | BG | 2 | 1 | UN
P1630 | BORNA EQUIPOTENCIAL 30 ORIF.DERIVACION TOMA/T | 3815 | 38 | 16.128 | 8435168875078 | PG | 2 | 1 | UN
T167 | BORNA EQUIPOTENCIAL 7 ORIF.DERIVACION TOMA/T | 3815 | 38 | 3.776 | 8435168832644 | BX | 20 | 1 | UN
T1611 | BORNA EQUIPOTENCIAL 11 ORIF.DERIVACION TOMA/T | 3815 | 38 | 5.444 | 8435168832651 | BG | 12 | 1 | UN
T1615 | BORNA EQUIPOTENCIAL 15 ORIF.DERIVACION TOMA/T | 3815 | 38 | 7.318 | 8435168832668 | BG | 10 | 1 | UN
BBD1256 | REPARTIDOR TETRAPOLAR 125A 6 ORIFICIOS | 3837 | 38 | 65.234 | 8435168832675 | BX | 1 | 1 | UN
BBD12511 | REPARTIDOR TETRAPOLAR 125A 11 ORIFICIOS | 3837 | 38 | 79.77 | 8435168832682 | BX | 1 | 1 | UN
BBD12517 | REPARTIDOR TETRAPOLAR 125A 17 ORIFICIOS | 3837 | 38 | 137.086 | 8435168832699 | BX | 1 | 1 | UN
BBD2506 | REPARTIDOR TETRAPOLAR 250A 6 ORIFICIOS | 3837 | 38 | 94.542 | 8435168832750 | BX | 1 | 1 | UN
BBD25011 | REPARTIDOR TETRAPOLAR 250A 11 ORIFICIOS | 3837 | 38 | 135.574 | 8435168832767 | BX | 2 | 1 | UN
BBD25017 | REPARTIDOR TETRAPOLAR 250A 17 ORIFICIOS | 3837 | 38 | 191.354 | 8435168832774 | BG | 1 | 1 | UN
BBD25027 | REPARTIDOR TETRAPOLAR 250A 27 ORIFICIOS | 3837 | 38 | 296.154 | 8435168832781 | BX | 1 | 1 | UN
BD125152 | REPARTIDOR BIPOLAR 125A 15 ORIFICIOS | 3832 | 38 | 14.557 | 8435168832439 | BX | 1 | 1 | UN
BD125114 | REPARTIDOR TETRAPOLAR 125A 11 ORIFICIOS | 3832 | 38 | 28.35 | 8435168832484 | BX | 1 | 1 | UN
BD125154 | REPARTIDOR TETRAPOLAR 125A 15 ORIFICIOS | 3832 | 38 | 37.531 | 8435168832491 | BX | 1 | 1 | UN
BD16085 | REPARTIDOR PENTAPOLAR 160A 8 ORIFICIOS | 3813 | 38 | 63.939 | 8435168832521 | BX | 1 | 1 | UN
507F | BORNA PROTEGIDA 50A 7 ORIFICIOS UNIPOLAR-GRIS | 3814 | 38 | 3.845 | 8435168832583 | BX | 20 | 1 | UN
5011F | BORNA PROTEGIDA 50A 11 ORIFICIOS UNIPOL.-GRIS | 3814 | 38 | 5.543 | 8435168832545 | BX | 12 | 1 | UN
5015F | BORNA PROTEGIDA 50A 15 ORIFICIOS UNIPOL.-GRIS | 3814 | 38 | 7.309 | 8435168832552 | BG | 10 | 1 | UN
507N | BORNA PROTEGIDA 50A 7 ORIFICIOS UNIPOLAR-AZUL | 3814 | 38 | 3.845 | 8435168832590 | BME | 20 | 1 | UN
5011N | BORNA PROTEGIDA 50A 11 ORIFICIOS UNIPOL.-AZUL | 3814 | 38 | 5.543 | 8435168832569 | BG | 12 | 1 | UN
5015N | BORNA PROTEGIDA 50A 15 ORIFICIOS UNIPOL.-AZUL | 3814 | 38 | 7.309 | 8435168832576 | BG | 10 | 1 | UN
160SM-2 | SOPORTE BIPOLAR PARA BORNA 50A UNIPOLAR | 3814 | 38 | 2.764 | 8435168832606 | BG | 6 | 1 | UN
160SM-4 | SOPORTE TETRAPOLAR PARA BORNA 50A UNIPOLAR | 3814 | 38 | 2.875 | 8435168832613 | BG | 6 | 1 | UN
BK616 | BORNA AISLADA 16MM2 P/DERIVACION EN BANDEJAS | 3817 | 38 | 14.533 | 8435168832835 | BX | 2 | 1 | UN
BK635 | BORNA AISLADA 35MM2 P/DERIVACION EN BANDEJAS | 3817 | 38 | 19.527 | 8435168832842 | BX | 2 | 1 | UN
BK650 | BORNA AISLADA 50MM2 P/DERIVACION EN BANDEJAS | 3817 | 38 | 27.492 | 8435168832859 | BX | 1 | 1 | UN
BK670 | BORNA AISLADA 70MM2 P/DERIVACION EN BANDEJAS | 3817 | 38 | 33.736 | 8435168832866 | BG | 1 | 1 | UN
UC02 | CONECTOR UNIVERSAL 2 POLOS 0.2-4.0mm2 450V-24A | 3601 | 36 | 0.571 | 8435168887330 | BX | 100 | 1 | UN
UC03 | CONECTOR UNIVERSAL 3 POLOS 0.2-4.0mm2 450V-24A | 3601 | 36 | 0.724 | 8435168887347 | BX | 50 | 1 | UN
UC05 | CONECTOR UNIVERSAL 5 POLOS 0.2-4.0mm2 450V-24A | 3601 | 36 | 1.004 | 8435168887354 | BX | 25 | 1 | UN
DIN-0,50 | PUNTERAS AISLADAS"DIN"0,50 mm2-BLANCO | 0914 | 09 | 0.022 | 8435168816576 | BG | 500 | 1 | UN
DIN-0,50-L | PUNTERAS AISLADAS"DIN"LARGO 0,50 mm2-BLANCO | 0914 | 09 | 0.023 | 8435168816583 | BG | 500 | 1 | UN
DIN-0,75 | PUNTERAS AISLADAS"DIN"0,75 mm2-GRIS | 0914 | 09 | 0.022 | 8435168816590 | BG | 500 | 1 | UN
DIN-0,75-L | PUNTERAS AISLADAS"DIN"LARGA 0,75 mm2-GRIS | 0914 | 09 | 0.025 | 8435168816606 | BG | 500 | 1 | UN
DIN-1 | PUNTERAS AISLADAS"DIN"1 mm2-ROJO | 0914 | 09 | 0.022 | 8435168816613 | BG | 500 | 1 | UN
DIN-1-L | PUNTERAS AISLADAS"DIN"LARGA 1 mm2-ROJO | 0914 | 09 | 0.028 | 8435168816644 | BG | 500 | 1 | UN
DIN-1,50 | PUNTERAS AISLADAS"DIN"1,50 mm2-NEGRO | 0914 | 09 | 0.025 | 8435168816620 | BG | 500 | 1 | UN
DIN-1,50-L | PUNTERAS AISLADAS"DIN"LARGA 1,50 mm2-NEGRO | 0914 | 09 | 0.035 | 8435168816637 | BG | 100 | 1 | UN
DIN-2,50 | PUNTERAS AISLADAS"DIN"2,50 mm2-AZUL | 0914 | 09 | 0.027 | 8435168816699 | BG | 500 | 1 | UN
DIN-2,50-L | PUNTERAS AISLADAS"DIN"LARGA 2,50 mm2-AZUL | 0914 | 09 | 0.044 | 8435168816705 | BG | 500 | 1 | UN
DIN-4 | PUNTERAS AISLADAS"DIN"4 mm2-GRIS | 0914 | 09 | 0.049 | 8435168816750 | BG | 200 | 1 | UN
DIN-4-L | PUNTERAS AISLADAS"DIN"LARGA 4 mm2-GRIS | 0914 | 09 | 0.062 | 8435168816767 | BG | 200 | 1 | UN
DIN-6 | PUNTERAS AISLADAS"DIN"6 mm2-AMARILLO | 0914 | 09 | 0.064 | 8435168816798 | BG | 100 | 1 | UN
DIN-6-L | PUNTERAS AISLADAS"DIN"LARGA 6 mm2-AMARILLO | 0914 | 09 | 0.089 | 8435168816804 | BG | 100 | 1 | UN
DIN-10 | PUNTERAS AISLADAS"DIN"10 mm2-ROJO | 0914 | 09 | 0.079 | 8435168816651 | BG | 100 | 1 | UN
DIN-10-L | PUNTERAS AISLADAS"DIN"LARGA 10 mm2-ROJO | 0914 | 09 | 0.1 | 8435168816668 | BG | 100 | 1 | UN
DIN-16 | PUNTERAS AISLADAS"DIN"16 mm2-AZUL | 0914 | 09 | 0.12 | 8435168816675 | BG | 100 | 1 | UN
DIN-16-L | PUNTERAS AISLADAS"DIN"LARGA 16 mm2-AZUL | 0914 | 09 | 0.152 | 8435168816682 | BG | 100 | 1 | UN
DIN-25 | PUNTERAS AISLADAS"DIN"25 mm2-AMARILLO | 0914 | 09 | 0.191 | 8435168816712 | BG | 100 | 1 | UN
DIN-25-L | PUNTERAS AISLADAS"DIN"LARGA 25 mm2-AMARILLO | 0914 | 09 | 0.228 | 8435168816729 | BG | 100 | 1 | UN
DIN-35 | PUNTERAS AISLADAS"DIN"35 mm2-ROJO | 0914 | 09 | 0.212 | 8435168816736 | BG | 100 | 1 | UN
DIN-35-L | PUNTERAS AISLADAS"DIN"LARGA 35 mm2-ROJO | 0914 | 09 | 0.294 | 8435168816743 | BG | 100 | 1 | UN
DIN-50 | PUNTERAS AISLADAS"DIN"50 mm2-AZUL | 0914 | 09 | 0.452 | 8435168816774 | BG | 100 | 1 | UN
DIN-50-L | PUNTERAS AISLADAS"DIN"LARGA 50 mm2-AZUL | 0914 | 09 | 0.518 | 8435168816781 | BG | 100 | 1 | UN
DIN-0,50C | PUNTERAS AISLADAS"DIN"0,50 mm2-BLANCO | 0910 | 09 | 0.026 | 8435168881390 | BG | 100 | 1 | UN
DIN-0,50-LC | PUNTERAS AISLADAS"DIN"LARGO 0,50 mm2-BLANCO | 0910 | 09 | 0.027 | 8435168881406 | BG | 100 | 1 | UN
DIN-0,75C | PUNTERAS AISLADAS"DIN"0,75 mm2-GRIS | 0910 | 09 | 0.026 | 8435168881413 | BG | 100 | 1 | UN
DIN-0,75-LC | PUNTERAS AISLADAS"DIN"LARGA 0,75 mm2-GRIS | 0910 | 09 | 0.029 | 8435168881420 | BG | 100 | 1 | UN
DIN-1C | PUNTERAS AISLADAS"DIN"1 mm2-ROJO | 0910 | 09 | 0.026 | 8435168881437 | BG | 100 | 1 | UN
DIN-1-LC | PUNTERAS AISLADAS"DIN"LARGA 1 mm2-ROJO | 0910 | 09 | 0.031 | 8435168881444 | BG | 100 | 1 | UN
DIN-1,50C | PUNTERAS AISLADAS"DIN"1,50 mm2-NEGRO | 0910 | 09 | 0.028 | 8435168881451 | BG | 100 | 1 | UN
DIN-1,50-LC | PUNTERAS AISLADAS"DIN"LARGA 1,50 mm2-NEGRO | 0910 | 09 | 0.038 | 8435168881468 | BG | 100 | 1 | UN
DIN-2,50C | PUNTERAS AISLADAS"DIN"2,50 mm2-AZUL | 0910 | 09 | 0.031 | 8435168881475 | BG | 100 | 1 | UN
DIN-2,50-LC | PUNTERAS AISLADAS"DIN"LARGA 2,50 mm2-AZUL | 0910 | 09 | 0.048 | 8435168881482 | BG | 100 | 1 | UN
DIN-4C | PUNTERAS AISLADAS"DIN"4 mm2-GRIS | 0910 | 09 | 0.052 | 8435168881499 | BG | 100 | 1 | UN
DIN-4-LC | PUNTERAS AISLADAS"DIN"LARGA 4 mm2-GRIS | 0910 | 09 | 0.065 | 8435168881505 | BG | 100 | 1 | UN
W-1 | PUNTERAS AISLADAS"W"1 mm2-AMARILLO | 0915 | 09 | 0.022 | 8435168816866 | BG | 100 | 1 | UN
W-1-L | PUNTERAS AISLADAS"W"LARGA 1 mm2-AMARILLO | 0915 | 09 | 0.028 | 8435168816897 | BG | 100 | 1 | UN
W-0,25 | PUNTERAS AISLADAS"W"0,25 mm2-AZUL CLARO | 0915 | 09 | 0.025 | 8435168816811 | BG | 500 | 1 | UN
W-0,50 | PUNTERAS AISLADAS"W"0,50 mm2-NARANJA | 0915 | 09 | 0.022 | 8435168816828 | BG | 100 | 1 | UN
W-1,50 | PUNTERAS AISLADAS"W"1,50 mm2-ROJO | 0915 | 09 | 0.025 | 8435168816873 | BG | 100 | 1 | UN
W-0,50-L | PUNTERAS AISLADAS"W"LARGO 0,50 mm2-NARANJA | 0915 | 09 | 0.023 | 8435168816835 | BG | 100 | 1 | UN
W-6-L | PUNTERAS AISLADAS"W"LARGA 6 mm2-NEGRO | 0915 | 09 | 0.089 | 8435168817054 | BG | 100 | 1 | UN
W-0,75 | PUNTERAS AISLADAS"W"0,75 mm2-BLANCO | 0915 | 09 | 0.022 | 8435168816842 | BG | 100 | 1 | UN
W-0,75-L | PUNTERAS AISLADAS"W"LARGA 0,75 mm2-BLANCO | 0915 | 09 | 0.025 | 8435168816859 | BG | 100 | 1 | UN
W-1,50-L | PUNTERAS AISLADAS"W"LARGA 1,50 mm2-ROJO | 0915 | 09 | 0.035 | 8435168816880 | BG | 100 | 1 | UN
W-10 | PUNTERAS AISLADAS"W"10 mm2-MARFIL | 0915 | 09 | 0.079 | 8435168816903 | BG | 100 | 1 | UN
W-2,50 | PUNTERAS AISLADAS"W"2,50 mm2-AZUL | 0915 | 09 | 0.027 | 8435168816941 | BG | 100 | 1 | UN
W-10-L | PUNTERAS AISLADAS"W"LARGA 10 mm2-MARFIL | 0915 | 09 | 0.1 | 8435168816910 | BG | 100 | 1 | UN
W-2,50-L | PUNTERAS AISLADAS"W"LARGA 2,50 mm2-AZUL | 0915 | 09 | 0.044 | 8435168816958 | BG | 500 | 1 | UN
W-16 | PUNTERAS AISLADAS"W"16 mm2-VERDE | 0915 | 09 | 0.12 | 8435168816927 | BG | 100 | 1 | UN
W-4 | PUNTERAS AISLADAS"W"4 mm2-GRIS | 0915 | 09 | 0.049 | 8435168817009 | BG | 100 | 1 | UN
W-16-L | PUNTERAS AISLADAS"W"LARGA 16 mm2-VERDE | 0915 | 09 | 0.152 | 8435168816934 | BG | 100 | 1 | UN
W-4-L | PUNTERAS AISLADAS"W"LARGA 4 mm2-GRIS | 0915 | 09 | 0.062 | 8435168817016 | BG | 100 | 1 | UN
W-25 | PUNTERAS AISLADAS"W"25 mm2-MARRON | 0915 | 09 | 0.191 | 8435168816965 | BG | 100 | 1 | UN
W-6 | PUNTERAS AISLADAS"W"6 mm2-NEGRO | 0915 | 09 | 0.064 | 8435168817047 | BG | 100 | 1 | UN
W-25-L | PUNTERAS AISLADAS"W"LARGA 25 mm2-MARRON | 0915 | 09 | 0.228 | 8435168816972 | BG | 100 | 1 | UN
W-35 | PUNTERAS AISLADAS"W"35 mm2-BEIGE | 0915 | 09 | 0.212 | 8435168816989 | BG | 100 | 1 | UN
W-35-L | PUNTERAS AISLADAS"W"LARGA 35 mm2-BEIGE | 0915 | 09 | 0.294 | 8435168816996 | BG | 100 | 1 | UN
W-50 | PUNTERAS AISLADAS"W"50 mm2-OLIVA | 0915 | 09 | 0.452 | 8435168817023 | BG | 100 | 1 | UN
W-50-L | PUNTERAS AISLADAS"W"LARGA 50 mm2-OLIVA | 0915 | 09 | 0.518 | 8435168817030 | BG | 100 | 1 | UN
TE-0,25 | PUNTERAS AISLADAS"TE"0,25 mm2-VIOLETA | 0912 | 09 | 0.025 | 8435168815661 | BG | 500 | 1 | UN
TE-0,50 | PUNTERAS AISLADAS"TE"0,50 mm2-BLANCO | 0912 | 09 | 0.022 | 8435168815678 | BG | 500 | 1 | UN
TE-0,50-L | PUNTERAS AISLADAS"TE"LARGA 0,50 mm2-BLANCO | 0912 | 09 | 0.023 | 8435168815685 | BG | 500 | 1 | UN
TE-0,75 | PUNTERAS AISLADAS"TE"0,75 mm2-AZUL | 0912 | 09 | 0.022 | 8435168815692 | BG | 500 | 1 | UN
TE-0,75-L | PUNTERAS AISLADAS"TE"LARGA 0,75 mm2-AZUL | 0912 | 09 | 0.025 | 8435168815708 | BG | 500 | 1 | UN
TE-1 | PUNTERAS AISLADAS"TE"1 mm2-ROJO | 0912 | 09 | 0.022 | 8435168815715 | BG | 500 | 1 | UN
TE-1-L | PUNTERAS AISLADAS"TE"LARGA 1 mm2-ROJO | 0912 | 09 | 0.028 | 8435168815746 | BG | 500 | 1 | UN
TE-1,50 | PUNTERAS AISLADAS"TE"1,50 mm2-NEGRO | 0912 | 09 | 0.025 | 8435168815722 | BG | 500 | 1 | UN
TE-1,50-L | PUNTERAS AISLADAS"TE"LARGA 1,50 mm2-NEGRO | 0912 | 09 | 0.035 | 8435168815739 | BG | 500 | 1 | UN
TE-2,50 | PUNTERAS AISLADAS"TE"2,50 mm2-GRIS | 0912 | 09 | 0.027 | 8435168815791 | BG | 500 | 1 | UN
TE-2,50-L | PUNTERAS AISLADAS"TE"LARGA 2,50 mm2-GRIS | 0912 | 09 | 0.044 | 8435168815807 | BG | 500 | 1 | UN
TE-35 | PUNTERAS AISLADAS"TE"35 mm2-ROJO | 0912 | 09 | 0.212 | 8435168815838 | BG | 100 | 1 | UN
TE-4 | PUNTERAS AISLADAS"TE"4 mm2-NARANJA | 0912 | 09 | 0.049 | 8435168815852 | BG | 200 | 1 | UN
TE-35-L | PUNTERAS AISLADAS"TE"LARGA 35 mm2-ROJO | 0912 | 09 | 0.294 | 8435168815845 | BG | 100 | 1 | UN
TE-4-L | PUNTERAS AISLADAS"TE"LARGA 4 mm2-NARANJA | 0912 | 09 | 0.062 | 8435168815869 | BG | 200 | 1 | UN
TE-6 | PUNTERAS AISLADAS"TE"6 mm2-VERDE | 0912 | 09 | 0.064 | 8435168815890 | BG | 100 | 1 | UN
TE-6-L | PUNTERAS AISLADAS"TE"LARGA 6 mm2-VERDE | 0912 | 09 | 0.089 | 8435168815906 | BG | 100 | 1 | UN
TE-10 | PUNTERAS AISLADAS"TE"10 mm2-MARRON | 0912 | 09 | 0.079 | 8435168815753 | BG | 100 | 1 | UN
TE-10-L | PUNTERAS AISLADAS"TE"LARGA 10 mm2-MARRON | 0912 | 09 | 0.1 | 8435168815760 | BG | 100 | 1 | UN
TE-16 | PUNTERAS AISLADAS"TE"16 mm2-MARFIL | 0912 | 09 | 0.12 | 8435168815777 | BG | 100 | 1 | UN
TE-16-L | PUNTERAS AISLADAS"TE"LARGA 16 mm2-MARFIL | 0912 | 09 | 0.152 | 8435168815784 | BG | 100 | 1 | UN
TE-25 | PUNTERAS AISLADAS"TE"25 mm2-NEGRO | 0912 | 09 | 0.191 | 8435168815814 | BG | 100 | 1 | UN
TE-25-L | PUNTERAS AISLADAS"TE"LARGA 25 mm2-NEGRO | 0912 | 09 | 0.228 | 8435168815821 | BG | 100 | 1 | UN
TE-50 | PUNTERAS AISLADAS"TE"50 mm2-AZUL | 0912 | 09 | 0.452 | 8435168815876 | BG | 100 | 1 | UN
TE-50-L | PUNTERAS AISLADAS"TE"LARGA 50 mm2-AZUL | 0912 | 09 | 0.518 | 8435168815883 | BG | 100 | 1 | UN
TE-0,25C | PUNTERAS AISLADAS"TE"0,25 mm2-VIOLETA | 0910 | 09 | 0.028 | 8435168881260 | BG | 100 | 1 | UN
TE-0,50C | PUNTERAS AISLADAS"TE"0,50 mm2-BLANCO | 0910 | 09 | 0.026 | 8435168881277 | BG | 100 | 1 | UN
TE-0,50-LC | PUNTERAS AISLADAS"TE"LARGA 0,50 mm2-BLANCO | 0910 | 09 | 0.027 | 8435168881338 | BG | 100 | 1 | UN
TE-0,75C | PUNTERAS AISLADAS"TE"0,75 mm2-AZUL | 0910 | 09 | 0.026 | 8435168881284 | BG | 100 | 1 | UN
TE-0,75-LC | PUNTERAS AISLADAS"TE"LARGA 0,75 mm2-AZUL | 0910 | 09 | 0.029 | 8435168881345 | BG | 100 | 1 | UN
TE-1C | PUNTERAS AISLADAS"TE"1 mm2-ROJO | 0910 | 09 | 0.026 | 8435168881291 | BG | 100 | 1 | UN
TE-1-LC | PUNTERAS AISLADAS"TE"LARGA 1 mm2-ROJO | 0910 | 09 | 0.031 | 8435168881352 | BG | 100 | 1 | UN
TE-1,50C | PUNTERAS AISLADAS"TE"1,50 mm2-NEGRO | 0910 | 09 | 0.028 | 8435168881307 | BG | 100 | 1 | UN
TE-1,50-LC | PUNTERAS AISLADAS"TE"LARGA 1,50 mm2-NEGRO | 0910 | 09 | 0.038 | 8435168881369 | BG | 100 | 1 | UN
TE-2,50C | PUNTERAS AISLADAS"TE"2,50 mm2-GRIS | 0910 | 09 | 0.031 | 8435168881314 | BG | 100 | 1 | UN
TE-2,50-LC | PUNTERAS AISLADAS"TE"LARGA 2,50 mm2-GRIS | 0910 | 09 | 0.048 | 8435168881376 | BG | 100 | 1 | UN
TE-4C | PUNTERAS AISLADAS"TE"4 mm2-NARANJA | 0910 | 09 | 0.052 | 8435168881321 | BG | 100 | 1 | UN
TE-4-LC | PUNTERAS AISLADAS"TE"LARGA 4 mm2-NARANJA | 0910 | 09 | 0.065 | 8435168881383 | BG | 100 | 1 | UN
DUO-2X0,50 | PUNTERAS AISLADAS"DIN"DOBLES 0,50 mm2-BLANCO | 0916 | 09 | 0.042 | 8435168817061 | BG | 100 | 1 | UN
DUO-2X0,75 | PUNTERAS AISLADAS"DIN"DOBLES 0,75 mm2-GRIS | 0916 | 09 | 0.042 | 8435168817078 | BG | 100 | 1 | UN
DUO-2X0,75-L | PUNTERAS AISLADAS"DIN"DOBLES 0,75 mm2 LARGAS | 0916 | 09 | 0.042 | 8435168817085 | BG | 100 | 1 | UN
DUO-2X1 | PUNTERAS AISLADAS"DIN"DOBLES 1 mm2-ROJO | 0916 | 09 | 0.042 | 8435168817092 | BG | 100 | 1 | UN
DUO-2X1-L | PUNTERAS AISLADAS"DIN"DOBLES 1,00 mm2 LARGAS | 0916 | 09 | 0.046 | 8435168817122 | BG | 100 | 1 | UN
DUO-2X1,50 | PUNTERAS AISLADAS"DIN"DOBLES 1,50 mm2-NEGRO | 0916 | 09 | 0.048 | 8435168817108 | BG | 100 | 1 | UN
DUO-2X1,50-L | PUNTERAS AISLADAS"DIN"DOBLES 1,50 mm2 LARGAS | 0916 | 09 | 0.048 | 8435168817115 | BG | 100 | 1 | UN
DUO-2X2,50 | PUNTERAS AISLADAS"DIN"DOBLES 2,50 mm2-AZUL | 0916 | 09 | 0.062 | 8435168817153 | BG | 100 | 1 | UN
DUO-2X2,50-L | PUNTERAS AISLADAS"DIN"DOBLES 2,50 mm2 LARGAS | 0916 | 09 | 0.068 | 8435168817160 | BG | 100 | 1 | UN
DUO-2X4 | PUNTERAS AISLADAS"DIN"DOBLES 4 mm2-GRIS | 0916 | 09 | 0.157 | 8435168817177 | BG | 100 | 1 | UN
DUO-2X6 | PUNTERAS AISLADOS"DIN"DOBLES 6 mm2-AMARILLO | 0916 | 09 | 0.174 | 8435168817184 | BG | 100 | 1 | UN
DUO-2X10 | PUNTERAS AISLADAS"DIN"DOBLES 10 mm2-ROJO | 0916 | 09 | 0.313 | 8435168817139 | BG | 100 | 1 | UN
DUO-2X16 | PUNTERAS AISLADAS"DIN"DOBLES 16 mm2-AZUL | 0916 | 09 | 0.467 | 8435168817146 | BG | 100 | 1 | UN
TUO-2X0,50 | PUNTERAS AISLADAS"TUO"DOBLES 0,50 mm2-BLANCO | 0917 | 09 | 0.042 | 8435168817191 | BG | 100 | 1 | UN
TUO-2X0,75 | PUNTERAS AISLADAS"TUO"DOBLES 0,75 mm2-AZUL | 0917 | 09 | 0.042 | 8435168817207 | BG | 100 | 1 | UN
TUO-2X0,75-L | PUNTERAS AISLADAS"TUO"DOBLES 0,75 mm2 LARGAS | 0917 | 09 | 0.042 | 8435168817214 | BG | 100 | 1 | UN
TUO-2X1 | PUNTERAS AISLADAS"TUO"DOBLES 1,00 mm2-ROJO | 0917 | 09 | 0.042 | 8435168817221 | BG | 100 | 1 | UN
TUO-2X1-L | PUNTERAS AISLADAS"TUO"DOBLES 1,00 mm2 LARGAS | 0917 | 09 | 0.046 | 8435168817252 | BG | 100 | 1 | UN
TUO-2X1,50 | PUNTERAS AISLADAS"TUO"DOBLES 1,50 mm2-NEGRO | 0917 | 09 | 0.048 | 8435168817238 | BG | 100 | 1 | UN
TUO-2X1,50-L | PUNTERAS AISLADAS"TUO"DOBLES 1,50 mm2 LARGAS | 0917 | 09 | 0.048 | 8435168817245 | BG | 100 | 1 | UN
TUO-2X2,50 | PUNTERAS AISLADAS"TUO"DOBLES 2,50 mm2-GRIS | 0917 | 09 | 0.062 | 8435168817283 | BG | 100 | 1 | UN
TUO-2X2,50-L | PUNTERAS AISLADAS"TUO"DOBLES 2,50 mm2 LARGAS | 0917 | 09 | 0.068 | 8435168817290 | BG | 100 | 1 | UN
TUO-2X4 | PUNTERAS AISLADAS"TUO"DOBLES 4,00 mm2-NARANJA | 0917 | 09 | 0.157 | 8435168817306 | BG | 100 | 1 | UN
TUO-2X6 | PUNTERAS AISLADAS"TUO"DOBLES 6,00 mm2-VERDE | 0917 | 09 | 0.174 | 8435168817313 | BG | 100 | 1 | UN
TUO-2X10 | PUNTERAS AISLADAS"TUO"DOBLES 10,00 mm2-MARRON | 0917 | 09 | 0.313 | 8435168817269 | BG | 100 | 1 | UN
TUO-2X16 | PUNTERAS AISLADAS"TUO"DOBLES 16,00 mm2-MARFIL | 0917 | 09 | 0.467 | 8435168817276 | BG | 100 | 1 | UN
RJ.0030.R | TERMINAL PREAISLADO REDONDO 0,5-1,5mm2 - Ø3 | 0911 | 09 | 0.064 | 8435168815470 | BME | 100 | 1 | UN
RJ.0040.R | TERMINAL PREAISLADO REDONDO 0,5-1,5mm2 - Ø4 | 0911 | 09 | 0.067 | 8435168815500 | BME | 100 | 1 | UN
RJ.0050.R | TERMINAL PREAISLADO REDONDO 0,5-1,5mm2 - Ø5 | 0911 | 09 | 0.076 | 8435168815548 | BME | 100 | 1 | UN
RJ.0060.R | TERMINAL PREAISLADO REDONDO 0,5-1,5mm2 - Ø6 | 0911 | 09 | 0.095 | 8435168815562 | BME | 100 | 1 | UN
RJ.0080.R | TERMINAL PREAISLADO REDONDO 0,5-1,5mm2 - Ø8 | 0911 | 09 | 0.108 | 8435168815579 | BME | 100 | 1 | UN
AZ.0030.R | TERMINAL PREAISLADO REDONDO 1-2,5mm2 - Ø3 | 0911 | 09 | 0.076 | 8435168815234 | BME | 100 | 1 | UN
AZ.0040.R | TERMINAL PREAISLADO REDONDO 1-2,5mm2 - Ø4 | 0911 | 09 | 0.077 | 8435168815265 | BME | 100 | 1 | UN
AZ.0050.R | TERMINAL PREAISLADO REDONDO 1-2,5mm2 - Ø5 | 0911 | 09 | 0.091 | 8435168815302 | BME | 100 | 1 | UN
AM.0040.R | TERMINAL PREAISLADO REDONDO 2,5-6mm2 - Ø4 | 0911 | 09 | 0.147 | 8435168815067 | BME | 50 | 1 | UN
AZ.0060.R | TERMINAL PREAISLADO REDONDO 1-2,5mm2 - Ø6 | 0911 | 09 | 0.133 | 8435168815326 | BME | 100 | 1 | UN
AM.0050.R | TERMINAL PREAISLADO REDONDO 2,5-6mm2 - Ø5 | 0911 | 09 | 0.173 | 8435168815104 | BME | 50 | 1 | UN
AZ.0080.R | TERMINAL PREAISLADO REDONDO 1-2,5mm2 - Ø8 | 0911 | 09 | 0.113 | 8435168815333 | BME | 100 | 1 | UN
AM.0060.R | TERMINAL PREAISLADO REDONDO 2,5-6mm2 - Ø6 | 0911 | 09 | 0.203 | 8435168815128 | BME | 50 | 1 | UN
AZ.0100.R | TERMINAL PREAISLADO REDONDO 1-2,5mm2 - Ø10 | 0911 | 09 | 0.137 | 8435168815340 | BME | 100 | 1 | UN
AM.0080.R | TERMINAL PREAISLADO REDONDO 2,5-6mm2 - Ø8 | 0911 | 09 | 0.253 | 8435168815142 | BME | 50 | 1 | UN
AM.0100.R | TERMINAL PREAISLADO REDONDO 2,5-6mm2 - Ø10 | 0911 | 09 | 0.243 | 8435168815159 | BME | 50 | 1 | UN
RJ.0030.H | TERMINAL PREAISLADO HORQUILLA 0,5-1,5mm2 - Ø3 | 0911 | 09 | 0.07 | 8435168815463 | BME | 100 | 1 | UN
RJ.0040.H | TERMINAL PREAISLADO HORQUILLA 0,5-1,5mm2 - Ø4 | 0911 | 09 | 0.07 | 8435168815494 | BME | 100 | 1 | UN
RJ.0050.H | TERMINAL PREAISLADO HORQUILLA 0,5-1,5mm2 - Ø5 | 0911 | 09 | 0.075 | 8435168815531 | BME | 100 | 1 | UN
RJ.0060.H | TERMINAL PREAISLADO HORQUILLA 0,5-1,5mm2 - Ø6 | 0911 | 09 | 0.139 | 8435168815555 | BME | 100 | 1 | UN
AZ.0040.H | TERMINAL PREAISLADO HORQUILLA 1-2,5mm2 - Ø4 | 0911 | 09 | 0.078 | 8435168815258 | BME | 100 | 1 | UN
AZ.0050.H | TERMINAL PREAISLADO HORQUILLA 1-2,5mm2 - Ø5 | 0911 | 09 | 0.114 | 8435168815296 | BME | 100 | 1 | UN
AZ.0060.H | TERMINAL PREAISLADO HORQUILLA 1-2,5mm2 - Ø6 | 0911 | 09 | 0.147 | 8435168815319 | BME | 100 | 1 | UN
AM.0040.H | TERMINAL PREAISLADO HORQUILLA 2,5-6mm2 - Ø4 | 0911 | 09 | 0.161 | 8435168815050 | BME | 50 | 1 | UN
AM.0050.H | TERMINAL PREAISLADO HORQUILLA 2,5-6mm2 - Ø5 | 0911 | 09 | 0.16 | 8435168815098 | BME | 50 | 1 | UN
AM.0060.H | TERMINAL PREAISLADO HORQUILLA 2,5-6mm2 - Ø6 | 0911 | 09 | 0.233 | 8435168815111 | BME | 50 | 1 | UN
AM.0080.H | TERMINAL PREAISLADO HORQUILLA 2,5-6mm2 - Ø8 | 0911 | 09 | 0.233 | 8435168815135 | BME | 50 | 1 | UN
RJ.0047.H | TERMINAL PREAISLADO HORQUILLA C/RETENCION 0,5-1,5mm2 - Ø4 | 0911 | 09 | 0.155 | 8435168815524 | BME | 100 | 1 | UN
AZ.0047.H | TERMINAL PREAISLADO HORQUILLA C/RETENCION 1-2,5mm2 - Ø4 | 0911 | 09 | 0.12 | 8435168815289 | BME | 100 | 1 | UN
AM.0047.H | TERMINAL PREAISLADO HORQUILLA C/RETENCION 2,5-6mm2 - Ø4 | 0911 | 09 | 0.231 | 8435168815081 | BME | 50 | 1 | UN
RJ.2805.F | TERMINAL PREAISLADO "FASTON" HEMBRA 0,5-1,5mm2 - Ø(2,8x0,5) | 0911 | 09 | 0.04 | 8435168815586 | BME | 100 | 1 | UN
RJ.2808.F | TERMINAL PREAISLADO "FASTON" HEMBRA 0,5-1,5mm2 - Ø(2,8x0,8) | 0911 | 09 | 0.039 | 8435168815593 | BME | 100 | 1 | UN
RJ.4805.F | TERMINAL PREAISLADO "FASTON" HEMBRA 0,5-1,5mm2 - Ø(4,8x0,5) | 0911 | 09 | 0.056 | 8435168815609 | BME | 100 | 1 | UN
RJ.4808.F | TERMINAL PREAISLADO "FASTON" HEMBRA 0,5-1,5mm2 - Ø(4,8x0,8) | 0911 | 09 | 0.057 | 8435168815616 | BME | 100 | 1 | UN
RJ.6308.F | TERMINAL PREAISLADO "FASTON" HEMBRA 0,5-1,5mm2 - Ø(6,3x0,8) | 0911 | 09 | 0.07 | 8435168815623 | BME | 100 | 1 | UN
AZ.4805.F | TERMINAL PREAISLADO "FASTON" HEMBRA 1-2,5mm2 - Ø(4,8x0,5) | 0911 | 09 | 0.065 | 8435168815357 | BME | 100 | 1 | UN
AZ.4808.F | TERMINAL PREAISLADO "FASTON" HEMBRA 1-2,5mm2 - Ø(4,8x0,8) | 0911 | 09 | 0.066 | 8435168815364 | BME | 100 | 1 | UN
AZ.6308.F | TERMINAL PREAISLADO "FASTON" HEMBRA 1-2,5mm2 - Ø(6,3x0,8) | 0911 | 09 | 0.073 | 8435168815371 | BME | 100 | 1 | UN
AZ.8008.F | TERMINAL PREAISLADO "FASTON" HEMBRA 1-2,5mm2 - Ø(8,0x0,8) | 0911 | 09 | 0.202 | 8435168815418 | BME | 100 | 1 | UN
AM.6308.F | TERMINAL PREAISLADO "FASTON" HEMBRA 2,5-6 mm2 - Ø(6,3x0,8) | 0911 | 09 | 0.087 | 8435168815166 | BME | 50 | 1 | UN
AM.9512.F | TERMINAL PREAISLADO "FASTON" HEMBRA 2,5-6 mm2 - Ø(9,5x1,2) | 0911 | 09 | 0.184 | 8435168815203 | BME | 50 | 1 | UN
RJ.6308.FR | TERMINAL AISLADO "FASTON" HEMBRA 0,5-1,5 mm2 - Ø(6,3x0,8) | 0911 | 09 | 0.107 | 8435168815630 | BME | 100 | 1 | UN
AZ.6308.FR | TERMINAL AISLADO "FASTON" HEMBRA 1-2,5 mm2 - Ø(6,3x0,8) | 0911 | 09 | 0.125 | 8435168815388 | BME | 100 | 1 | UN
AM.6308.FR | TERMINAL AISLADO "FASTON" HEMBRA 2,5-6 mm2 - Ø(6,3x0,8) | 0911 | 09 | 0.188 | 8435168815173 | BME | 50 | 1 | UN
RJ.6308.L | TERMINAL PREAISLADO "FASTON" MACHO 0,5-1,5mm2 - Ø(6,3x0,8) | 0911 | 09 | 0.056 | 8435168815647 | BME | 100 | 1 | UN
AM.6308.L | TERMINAL PREAISLADO "FASTON" MACHO 2,5-6mm2 - Ø(6,3x0,8) | 0911 | 09 | 0.08 | 8435168815180 | BME | 50 | 1 | UN
AZ.6308.L | TERMINAL PREAISLADO "FASTON" MACHO 1-2,5mm2 - Ø(6,3x0,8) | 0911 | 09 | 0.059 | 8435168815395 | BME | 100 | 1 | UN
RJ.6308.X | TERMINAL PREAISLADO "FASTON" MIXTO 0,5-1,5mm2 - Ø(6,3x0,8) | 0911 | 09 | 0.111 | 8435168815654 | BME | 100 | 1 | UN
AZ.6308.X | TERMINAL PREAISLADO "FASTON" MIXTO 1-2,5mm2 - Ø(6,3x0,8) | 0911 | 09 | 0.117 | 8435168815401 | BME | 100 | 1 | UN
AM.6308.X | TERMINAL PREAISLADO "FASTON" MIXTO 2,5-6 mm2 - Ø(6,3x0,8) | 0911 | 09 | 0.199 | 8435168815197 | BME | 50 | 1 | UN
RJ.0016.P | TERMINAL PREAISLADO PUNTERA REDONDA 0,5-1,5mm2 | 0911 | 09 | 0.083 | 8435168815456 | BME | 100 | 1 | UN
AZ.0016.P | TERMINAL PREAISLADO PUNTERA REDONDA 1-2,5mm2 | 0911 | 09 | 0.087 | 8435168815227 | BME | 100 | 1 | UN
AM.0020.P | TERMINAL PREAISLADO PUNTERA REDONDA 2,5-6mm2 | 0911 | 09 | 0.185 | 8435168815036 | BME | 50 | 1 | UN
RJ.0000.M | TERMINAL AISLADO MANGUITO 0,5-1,5mm2 | 0911 | 09 | 0.119 | 8435168815449 | BME | 100 | 1 | UN
AZ.0000.M | TERMINAL AISLADO MANGUITO 1-2,5mm2 | 0911 | 09 | 0.145 | 8435168815210 | BME | 100 | 1 | UN
AM.0000.M | TERMINAL AISLADO MANGUITO 2,5-6mm2 | 0911 | 09 | 0.246 | 8435168815029 | BME | 50 | 1 | UN
RJ.0040.V | TERMINAL PREAISLADO BULON MACHO 0,5-1,5mm2 - Ø4 | 0911 | 09 | 0.06 | 8435168815517 | BME | 100 | 1 | UN
AZ.0040.V | TERMINAL PREAISLADO BULON MACHO 1-2,5mm2 - Ø4 | 0911 | 09 | 0.064 | 8435168815272 | BME | 100 | 1 | UN
AM.0040.V | TERMINAL PREAISLADO BULON MACHO 2,5-6mm2 - Ø4 | 0911 | 09 | 0.169 | 8435168815074 | BME | 50 | 1 | UN
RJ.0040.E | TERMINAL AISLADO BULON HEMBRA 0,5-1,5mm2 - Ø4 | 0911 | 09 | 0.073 | 8435168815487 | BME | 100 | 1 | UN
AZ.0040.E | TERMINAL AISLADO BULON HEMBRA 1-2,5mm2 - Ø4 | 0911 | 09 | 0.078 | 8435168815241 | BME | 100 | 1 | UN
AM.0040.E | TERMINAL AISLADO BULON HEMBRA 2,5-6mm2 - Ø4 | 0911 | 09 | 0.198 | 8435168815043 | BME | 50 | 1 | UN
RJ.0000.E | TERMINAL AISLADO CAPUCHON 0,5-1,5 mm2 | 0911 | 09 | 0.096 | 8435168815432 | BME | 100 | 1 | UN
BL.0000.E | TERMINAL AISLADO CAPUCHON 1-2,5 mm2 | 0911 | 09 | 0.103 | 8435168815425 | BME | 100 | 1 | UN
AM.0000.E | TERMINAL AISLADO CAPUCHON 2,5-6 mm2 | 0911 | 09 | 0.195 | 8435168815012 | BME | 50 | 1 | UN
D-2,5-1 | TERMINALES DIN 46234 SECCION 0,5-1,5 mm2 | 0913 | 09 | 0.057 | 8435168816231 | BG | 100 | 1 | UN
D-3-1 | TERMINALES DIN 46234 SECCION 0,5-1,5 mm2 | 0913 | 09 | 0.06 | 8435168816262 | BG | 100 | 1 | UN
D-3,5-1 | TERMINALES DIN 46234 SECCION 0,5-1,5 mm2 | 0913 | 09 | 0.053 | 8435168816248 | BG | 100 | 1 | UN
D-4-1 | TERMINALES DIN 46234 SECCION 0,5-1,5 mm2 | 0913 | 09 | 0.059 | 8435168816286 | BG | 100 | 1 | UN
D-5-1 | TERMINALES DIN 46234 SECCION 0,5-1,5 mm2 | 0913 | 09 | 0.078 | 8435168816316 | BG | 100 | 1 | UN
D-6-1 | TERMINALES DIN 46234 SECCION 0,5-1,5 mm2 | 0913 | 09 | 0.102 | 8435168816378 | BG | 100 | 1 | UN
D-8-1 | TERMINALES DIN 46234 SECCION 0,5-1,5 mm2 | 0913 | 09 | 0.093 | 8435168816460 | BG | 100 | 1 | UN
D-3-2,5 | TERMINALES DIN 46234 SECCION 1,5-2,5 mm2 | 0913 | 09 | 0.064 | 8435168816279 | BG | 100 | 1 | UN
D-3,5-2,5 | TERMINALES DIN 46234 SECCION 1,5-2,5 mm2 | 0913 | 09 | 0.068 | 8435168816255 | BG | 100 | 1 | UN
D-4-2,5 | TERMINALES DIN 46234 SECCION 1,5-2,5 mm2 | 0913 | 09 | 0.064 | 8435168816293 | BG | 100 | 1 | UN
D-5-2,5 | TERMINALES DIN 46234 SECCION 1,5-2,5 mm2 | 0913 | 09 | 0.08 | 8435168816347 | BG | 100 | 1 | UN
D-6-2,5 | TERMINALES DIN 46234 SECCION 1,5-2,5 mm2 | 0913 | 09 | 0.089 | 8435168816408 | BG | 100 | 1 | UN
D-8-2,5 | TERMINALES DIN 46234 SECCION 1,5-2,5 mm2 | 0913 | 09 | 0.117 | 8435168816507 | BG | 100 | 1 | UN
D-4-6 | TERMINALES DIN 46234 SECCION 2,5-6 mm2 | 0913 | 09 | 0.113 | 8435168816309 | BG | 100 | 1 | UN
D-5-6 | TERMINALES DIN 46234 SECCION 2,5-6 mm2 | 0913 | 09 | 0.135 | 8435168816361 | BG | 100 | 1 | UN
D-6-6 | TERMINALES DIN 46234 SECCION 2,5-6 mm2 | 0913 | 09 | 0.135 | 8435168816446 | BG | 100 | 1 | UN
D-8-6 | TERMINALES DIN 46234 SECCION 2,5-6 mm2 | 0913 | 09 | 0.176 | 8435168816545 | BG | 100 | 1 | UN
D-10-6 | TERMINALES DIN 46234 SECCION 2,5-6 mm2 | 0913 | 09 | 0.214 | 8435168816002 | BG | 100 | 1 | UN
D-5-10 | TERMINALES DIN 46234 SECCION 6-10 mm2 | 0913 | 09 | 0.173 | 8435168816323 | BG | 100 | 1 | UN
D-6-10 | TERMINALES DIN 46234 SECCION 6-10 mm2 | 0913 | 09 | 0.161 | 8435168816385 | BG | 100 | 1 | UN
D-8-10 | TERMINALES DIN 46234 SECCION 6-10 mm2 | 0913 | 09 | 0.193 | 8435168816477 | BG | 100 | 1 | UN
D-10-10 | TERMINALES DIN 46234 SECCION 6-10 mm2 | 0913 | 09 | 0.226 | 8435168815913 | BG | 100 | 1 | UN
D-12-10 | TERMINALES DIN 46234 SECCION 6-10 mm2 | 0913 | 09 | 0.492 | 8435168816033 | BG | 100 | 1 | UN
D-5-16 | TERMINALES DIN 46234 SECCION 10-16 mm2 | 0913 | 09 | 0.239 | 8435168816330 | BG | 100 | 1 | UN
D-6-16 | TERMINALES DIN 46234 SECCION 10-16 mm2 | 0913 | 09 | 0.235 | 8435168816392 | BG | 100 | 1 | UN
D-10-16 | TERMINALES DIN 46234 SECCION 10-16 mm2 | 0913 | 09 | 0.314 | 8435168815944 | BG | 100 | 1 | UN
D-8-16 | TERMINALES DIN 46234 SECCION 10-16 mm2 | 0913 | 09 | 0.278 | 8435168816491 | BG | 100 | 1 | UN
D-12-16 | TERMINALES DIN 46234 SECCION 10-16 mm2 | 0913 | 09 | 0.575 | 8435168816064 | BG | 100 | 1 | UN
D-5-25 | TERMINALES DIN 46234 SECCION 16-25 mm2 | 0913 | 09 | 0.471 | 8435168816354 | BG | 100 | 1 | UN
D-6-25 | TERMINALES DIN 46234 SECCION 16-25 mm2 | 0913 | 09 | 0.521 | 8435168816415 | BG | 100 | 1 | UN
D-8-25 | TERMINALES DIN 46234 SECCION 16-25 mm2 | 0913 | 09 | 0.486 | 8435168816514 | BG | 100 | 1 | UN
D-10-25 | TERMINALES DIN 46234 SECCION 16-25 mm2 | 0913 | 09 | 0.481 | 8435168815975 | BG | 100 | 1 | UN
D-12-25 | TERMINALES DIN 46234 SECCION 16-25 mm2 | 0913 | 09 | 0.795 | 8435168816095 | BG | 100 | 1 | UN
D-12-35 | TERMINALES DIN 46234 SECCION 25-35 mm2 | 0913 | 09 | 0.906 | 8435168816101 | BG | 100 | 1 | UN
D-16-25 | TERMINALES DIN 46234 SECCION 16-25 mm2 | 0913 | 09 | 1.023 | 8435168816187 | BG | 100 | 1 | UN
D-16-35 | TERMINALES DIN 46234 SECCION 25-35 mm2 | 0913 | 09 | 1.211 | 8435168816194 | BG | 100 | 1 | UN
D-10-50 | TERMINALES DIN 46234 SECCION 35-50 mm2 | 0913 | 09 | 0.944 | 8435168815999 | BG | 50 | 1 | UN
D-6-50 | TERMINALES DIN 46234 SECCION 35-50 mm2 | 0913 | 09 | 0.975 | 8435168816439 | BG | 50 | 1 | UN
D-12-50 | TERMINALES DIN 46234 SECCION 35-50 mm2 | 0913 | 09 | 1.102 | 8435168816118 | BG | 50 | 1 | UN
D-6-35 | TERMINALES DIN 46234 SECCION 25-35 mm2 | 0913 | 09 | 0.619 | 8435168816422 | BG | 100 | 1 | UN
D-8-50 | TERMINALES DIN 46234 SECCION 35-50 mm2 | 0913 | 09 | 0.96 | 8435168816538 | BG | 50 | 1 | UN
D-16-50 | TERMINALES DIN 46234 SECCION 35-50 mm2 | 0913 | 09 | 1.459 | 8435168816200 | BG | 50 | 1 | UN
D-8-35 | TERMINALES DIN 46234 SECCION 25-35 mm2 | 0913 | 09 | 0.611 | 8435168816521 | BG | 100 | 1 | UN
D-10-35 | TERMINALES DIN 46234 SECCION 25-35 mm2 | 0913 | 09 | 0.638 | 8435168815982 | BG | 100 | 1 | UN
D-6-70 | TERMINALES DIN 46234 SECCION 50-70 mm2 | 0913 | 09 | 1.774 | 8435168816453 | BG | 25 | 1 | UN
D-8-70 | TERMINALES DIN 46234 SECCION 50-70 mm2 | 0913 | 09 | 1.41 | 8435168816552 | BG | 25 | 1 | UN
D-10-70 | TERMINALES DIN 46234 SECCION 50-70 mm2 | 0913 | 09 | 1.381 | 8435168816019 | BG | 25 | 1 | UN
D-12-70 | TERMINALES DIN 46234 SECCION 50-70 mm2 | 0913 | 09 | 1.358 | 8435168816125 | BG | 25 | 1 | UN
D-16-70 | TERMINALES DIN 46234 SECCION 50-70 mm2 | 0913 | 09 | 1.755 | 8435168816217 | BG | 25 | 1 | UN
D-8-120 | TERMINALES DIN 46234 SECCION 95-120 mm2 | 0913 | 09 | 3.669 | 8435168816484 | BG | 25 | 1 | UN
D-8-95 | TERMINALES DIN 46234 SECCION 70-95 mm2 | 0913 | 09 | 2.663 | 8435168816569 | BG | 25 | 1 | UN
D-10-120 | TERMINALES DIN 46234 SECCION 95-120 mm2 | 0913 | 09 | 3.453 | 8435168815920 | BG | 25 | 1 | UN
D-10-95 | TERMINALES DIN 46234 SECCION 70-95 mm2 | 0913 | 09 | 2.631 | 8435168816026 | BG | 25 | 1 | UN
D-12-120 | TERMINALES DIN 46234 SECCION 95-120 mm2 | 0913 | 09 | 5.15 | 8435168816040 | BG | 25 | 1 | UN
D-12-95 | TERMINALES DIN 46234 SECCION 70-90 mm2 | 0913 | 09 | 2.6 | 8435168816132 | BG | 25 | 1 | UN
D-16-95 | TERMINALES DIN 46234 SECCION 70-90 mm2 | 0913 | 09 | 2.744 | 8435168816224 | BG | 25 | 1 | UN
D-16-120 | TERMINALES DIN 46234 SECCION 95-120 mm2 | 0913 | 09 | 5.135 | 8435168816149 | BG | 25 | 1 | UN
D-10-150 | TERMINALES DIN 46234 SECCION 120-150 mm2 | 0913 | 09 | 5.726 | 8435168815937 | BG | 25 | 1 | UN
D-12-150 | TERMINALES DIN 46234 SECCION 120-150 mm2 | 0913 | 09 | 5.672 | 8435168816057 | BG | 25 | 1 | UN
D-10-185 | TERMINALES DIN 46234 SECCION 150-185 mm2 | 0913 | 09 | 7.258 | 8435168815951 | BG | 10 | 1 | UN
D-16-150 | TERMINALES DIN 46234 SECCION 120-150 mm2 | 0913 | 09 | 6.072 | 8435168816156 | BG | 25 | 1 | UN
D-12-185 | TERMINALES DIN 46234 SECCION 150-185 mm2 | 0913 | 09 | 7.287 | 8435168816071 | BG | 10 | 1 | UN
D-16-185 | TERMINALES DIN 46234 SECCION 150-185 mm2 | 0913 | 09 | 8.005 | 8435168816163 | BG | 10 | 1 | UN
D-10-240 | TERMINALES DIN 46234 SECCION 185-240 mm2 | 0913 | 09 | 9.838 | 8435168815968 | BG | 10 | 1 | UN
D-12-240 | TERMINALES DIN 46234 SECCION 185-240 mm2 | 0913 | 09 | 9.965 | 8435168816088 | BG | 10 | 1 | UN
D-16-240 | TERMINALES DIN 46234 SECCION 185-240 mm2 | 0913 | 09 | 11.836 | 8435168816170 | BG | 10 | 1 | UN
X00254 | TERMINALES TUBULARES/PRESION SECCION 2,5 mm2 | 0921 | 09 | 0.08 | 8435168817320 | BG | 100 | 1 | UN
X00255 | TERMINALES TUBULARES/PRESION SECCION 2,5 mm2 | 0921 | 09 | 0.08 | 8435168817337 | BG | 100 | 1 | UN
X00256 | TERMINALES TUBULARES/PRESION SECCION 2,5mm2 | 0921 | 09 | 0.087 | 8435168817344 | BG | 100 | 1 | UN
X00405 | TERMINALES TUBULARES/PRESION SECCION 4mm2 | 0921 | 09 | 0.104 | 8435168817351 | BG | 100 | 1 | UN
X00406 | TERMINALES TUBULARES/PRESION SECCION 4mm2 | 0921 | 09 | 0.104 | 8435168817368 | BG | 100 | 1 | UN
X00605 | TERMINALES TUBULARES/PRESION SECCION 6 mm2 | 0921 | 09 | 0.145 | 8435168817375 | BG | 100 | 1 | UN
X00606 | TERMINALES TUBULARES/PRESION SECCION 6 mm2 | 0921 | 09 | 0.163 | 8435168817382 | BG | 100 | 1 | UN
X00608 | TERMINALES TUBULARES/PRESION SECCION 6 mm2 | 0921 | 09 | 0.172 | 8435168817399 | BG | 100 | 1 | UN
X01005 | TERMINALES TUBULARES/PRESION SECCION 10 mm2 | 0921 | 09 | 0.215 | 8435168817405 | BG | 100 | 1 | UN
X01006 | TERMINALES TUBULARES/PRESION SECCION 10 mm2 | 0921 | 09 | 0.222 | 8435168817412 | BG | 100 | 1 | UN
X01008 | TERMINALES TUBULARES/PRESION SECCION 10 mm2 | 0921 | 09 | 0.197 | 8435168817429 | BG | 100 | 1 | UN
X01010 | TERMINALES TUBULARES/PRESION SECCION 10 mm2 | 0921 | 09 | 0.248 | 8435168817436 | BG | 100 | 1 | UN
X01606 | TERMINALES TUBULARES/PRESION SECCION 16 mm2 | 0921 | 09 | 0.292 | 8435168817443 | BG | 100 | 1 | UN
X01608 | TERMINALES TUBULARES/PRESION SECCION 16 mm2 | 0921 | 09 | 0.274 | 8435168817450 | BG | 100 | 1 | UN
X01610 | TERMINALES TUBULARES/PRESION SECCION 16 mm2 | 0921 | 09 | 0.309 | 8435168817467 | BG | 100 | 1 | UN
X02506 | TERMINALES TUBULARES/PRESION SECCION 25 mm2 | 0921 | 09 | 0.476 | 8435168817474 | BG | 100 | 1 | UN
X02508 | TERMINALES TUBULARES/PRESION SECCION 25 mm2 | 0921 | 09 | 0.462 | 8435168817481 | BG | 100 | 1 | UN
X02510 | TERMINALES TUBULARES/PRESION SECCION 25 mm2 | 0921 | 09 | 0.434 | 8435168817498 | BG | 100 | 1 | UN
X03508 | TERMINALES TUBULARES/PRESION SECCION 35 mm2 | 0921 | 09 | 0.78 | 8435168817504 | BG | 100 | 1 | UN
X03510 | TERMINALES TUBULARES/PRESION SECCION 35 mm2 | 0921 | 09 | 0.729 | 8435168817511 | BG | 100 | 1 | UN
X03512 | TERMINALES TUBULARES/PRESION SECCION 35 mm2 | 0921 | 09 | 0.705 | 8435168817528 | BG | 100 | 1 | UN
X05008 | TERMINALES TUBULARES/PRESION SECCION 50 mm2 | 0921 | 09 | 1.248 | 8435168817559 | BG | 100 | 1 | UN
X05010 | TERMINALES TUBULARES/PRESION SECCION 50 mm2 | 0921 | 09 | 1.185 | 8435168817566 | BG | 100 | 1 | UN
X05012 | TERMINALES TUBULARES/PRESION SECCION 50 mm2 | 0921 | 09 | 1.158 | 8435168817573 | BG | 100 | 1 | UN
X07008 | TERMINALES TUBULARES/PRESION SECCION 70 mm2 | 0921 | 09 | 1.822 | 8435168817597 | BG | 50 | 1 | UN
X07010 | TERMINALES TUBULARES/PRESION SECCION 70 mm2 | 0921 | 09 | 1.825 | 8435168817603 | BG | 50 | 1 | UN
X07012 | TERMINALES TUBULARES/PRESION SECCION 70 mm2 | 0921 | 09 | 1.73 | 8435168817610 | BG | 50 | 1 | UN
X07014 | TERMINALES TUBULARES/PRESION SECCION 70 mm2 | 0921 | 09 | 1.788 | 8435168817627 | BG | 50 | 1 | UN
X09510 | TERMINALES TUBULARES/PRESION SECCION 95 mm2 | 0921 | 09 | 2.651 | 8435168817634 | BG | 50 | 1 | UN
X09512 | TERMINALES TUBULARES/PRESION SECCION 95 mm2 | 0921 | 09 | 2.582 | 8435168817641 | BG | 50 | 1 | UN
X09514 | TERMINALES TUBULARES/PRESION SECCION 95 mm2 | 0921 | 09 | 2.575 | 8435168817658 | BG | 50 | 1 | UN
X09516 | TERMINALES TUBULARES/PRESION SECCION 95 mm2 | 0921 | 09 | 2.487 | 8435168817665 | BG | 50 | 1 | UN
X12012 | TERMINALES TUBULARES/PRESION SECCION 120 mm2 | 0921 | 09 | 3.993 | 8435168817689 | BG | 25 | 1 | UN
X12014 | TERMINALES TUBULARES/PRESION SECCION 120 mm2 | 0921 | 09 | 3.887 | 8435168817696 | BG | 25 | 1 | UN
X12016 | TERMINALES TUBULARES/PRESION SECCION 120 mm2 | 0921 | 09 | 3.904 | 8435168817702 | BG | 30 | 1 | UN
X15014 | TERMINALES TUBULARES/PRESION SECCION 150 mm2 | 0921 | 09 | 5.355 | 8435168817719 | BG | 25 | 1 | UN
X15016 | TERMINALES TUBULARES/PRESION SECCION 150 mm2 | 0921 | 09 | 5.291 | 8435168817726 | BG | 25 | 1 | UN
X15020 | TERMINALES TUBULARES/PRESION SECCION 150 mm2 | 0921 | 09 | 4.032 | 8435168817733 | BG | 10 | 1 | UN
X18514 | TERMINALES TUBULARES/PRESION SECCION 185 mm2 | 0921 | 09 | 6.655 | 8435168817740 | BG | 12 | 1 | UN
X18516 | TERMINALES TUBULARES/PRESION SECCION 185 mm2 | 0921 | 09 | 6.725 | 8435168817757 | BG | 12 | 1 | UN
X24014 | TERMINALES TUBULARES/PRESION SECCION 240 mm2 | 0921 | 09 | 10.125 | 8435168817764 | BG | 12 | 1 | UN
X24016 | TERMINALES TUBULARES/PRESION SECCION 240 mm2 | 0921 | 09 | 10.125 | 8435168817771 | BG | 5 | 1 | UN
X30016 | TERMINALES TUBULARES/PRESION SECCION 300 mm2 | 0921 | 09 | 15.981 | 8435168817788 | BG | 12 | 1 | UN
S00001 | MANGUITOS DE EMPALME/PRESION SECCION 1,5 mm2 | 0922 | 09 | 0.09 | 8435168817801 | BG | 100 | 1 | UN
S00002 | MANGUITOS DE EMPALME/PRESION SECCION 2,5 mm2 | 0922 | 09 | 0.105 | 8435168817818 | BG | 100 | 1 | UN
S00004 | MANGUITOS DE EMPALME/PRESION SECCION 4 mm2 | 0922 | 09 | 0.124 | 8435168817825 | BG | 100 | 1 | UN
S00006 | MANGUITOS DE EMPALME/PRESION SECCION 6 mm2 | 0922 | 09 | 0.191 | 8435168817832 | BG | 100 | 1 | UN
S00010 | MANGUITOS DE EMPALME/PRESION SECCION 10 mm2 | 0922 | 09 | 0.288 | 8435168817849 | BG | 100 | 1 | UN
S00016 | MANGUITOS DE EMPALME/PRESION SECCION 16 mm2 | 0922 | 09 | 0.403 | 8435168817856 | BG | 100 | 1 | UN
S00025 | MANGUITOS DE EMPALME/PRESION SECCION 25 mm2 | 0922 | 09 | 0.662 | 8435168817863 | BG | 100 | 1 | UN
S00035 | MANGUITOS DE EMPALME/PRESION SECCION 35 mm2 | 0922 | 09 | 1.07 | 8435168817870 | BG | 100 | 1 | UN
S00050 | MANGUITOS DE EMPALME/PRESION SECCION 50 mm2 | 0922 | 09 | 1.485 | 8435168817894 | BG | 50 | 1 | UN
S00070 | MANGUITOS DE EMPALME/PRESION SECCION 70 mm2 | 0922 | 09 | 2.152 | 8435168817917 | BG | 25 | 1 | UN
S00095 | MANGUITOS DE EMPALME/PRESION SECCION 95 mm2 | 0922 | 09 | 2.91 | 8435168817924 | BG | 25 | 1 | UN
S00120 | MANGUITOS DE EMPALME/PRESION SECCION 120 mm2 | 0922 | 09 | 4.45 | 8435168817931 | BG | 10 | 1 | UN
S00150 | MANGUITOS DE EMPALME/PRESION SECCION 150 mm2 | 0922 | 09 | 5.647 | 8435168817948 | BG | 10 | 1 | UN
S00185 | MANGUITOS DE EMPALME/PRESION SECCION 185 mm2 | 0922 | 09 | 7.208 | 8435168817955 | BG | 10 | 1 | UN
S00240 | MANGUITOS DE EMPALME/PRESION SECCION 240 mm2 | 0922 | 09 | 9.82 | 8435168817962 | BG | 5 | 1 | UN
S00300 | MANGUITOS DE EMPALME/PRESION SECCION 300 mm2 | 0922 | 09 | 14.404 | 8435168817979 | BG | 10 | 1 | UN
P-10 | PUNTERAS SIN AISLAR SECCION 1 mm2 | 0923 | 09 | 0.019 | 8435168817986 | BG | 100 | 1 | UN
P-5 | PUNTERAS SIN AISLAR SECCION 0,50 mm2 | 0923 | 09 | 0.015 | 8435168818068 | BG | 100 | 1 | UN
P-7 | PUNTERAS SIN AISLAR SECCION 0,75 mm2 | 0923 | 09 | 0.016 | 8435168818099 | BG | 100 | 1 | UN
P-15 | PUNTERAS SIN AISLAR SECCION 1,50 mm2 | 0923 | 09 | 0.019 | 8435168818006 | BG | 100 | 1 | UN
P-25 | PUNTERAS SIN AISLAR SECCION 2,50 mm2 | 0923 | 09 | 0.023 | 8435168818020 | BG | 100 | 1 | UN
P-40 | PUNTERAS SIN AISLAR SECCION 4 mm2 | 0923 | 09 | 0.033 | 8435168818051 | BG | 100 | 1 | UN
P-60 | PUNTERAS SIN AISLAR SECCION 6 mm2 | 0923 | 09 | 0.036 | 8435168818082 | BG | 100 | 1 | UN
P-100 | PUNTERAS SIN AISLAR SECCION 10 mm2 | 0923 | 09 | 0.051 | 8435168817993 | BG | 100 | 1 | UN
P-160 | PUNTERAS SIN AISLAR SECCION 16 mm2 | 0923 | 09 | 0.059 | 8435168818013 | BG | 100 | 1 | UN
P-250 | PUNTERAS SIN AISLAR SECCION 25 mm2 | 0923 | 09 | 0.079 | 8435168818037 | BG | 100 | 1 | UN
P-350 | PUNTERAS SIN AISLAR SECCION 35 mm2 | 0923 | 09 | 0.116 | 8435168818044 | BG | 100 | 1 | UN
P-500 | PUNTERAS SIN AISLAR SECCION 50 mm2 | 0923 | 09 | 0.249 | 8435168818075 | BG | 100 | 1 | UN
45120 | TIJERAS PELACABLES (CONDUCTORES 0.75-4 mm2) | 0920 | 09 | 14.004 | 8435168818181 | BME | 1 | 1 | UN
45206 | CORTA CABLE DE COBRE HASTA 10 mm2 | 0920 | 09 | 23.318 | 8435168818242 | BME | 1 | 1 | UN
45022 | CORTA CABLE COBRE HASTA 22 mm2 | 0920 | 09 | 76.732 | 8435168818105 | BME | 1 | 1 | UN
45038 | CORTA CABLE COBRE HASTA 38 mm2 | 0920 | 09 | 83.847 | 8435168818112 | BME | 1 | 1 | UN
45060 | CORTA CABLE COBRE HASTA 60 mm2 | 0920 | 09 | 115.596 | 8435168818129 | BME | 1 | 1 | UN
45149 | CORTA CABLE COBRE HASTA 150 mm2 | 0920 | 09 | 554.102 | 8435168818228 | BX | 1 | 1 | UN
45250 | CORTA CABLE COBRE HASTA 250 mm2 | 0920 | 09 | 990.205 | 8435168818259 | BX | 1 | 1 | UN
45080 | PELACABLES DE 0,5-6 mm2 | 0920 | 09 | 53.015 | 8435168818136 | BX | 1 | 1 | UN
45104 | PELACABLES AUTOMATICO (CONDUCTORES 0,5-4 mm2) | 0920 | 09 | 53.852 | 8435168818167 | BME | 1 | 1 | UN
45092 | PELACABLES DE 0,5-6 mm2 | 0920 | 09 | 105.015 | 8435168818143 | BME | 1 | 1 | UN
45101 | PELAMANGUERAS PARA CABLES DE 4,8-7,5 mm2 | 0920 | 09 | 36.873 | 8435168818150 | BME | 1 | 1 | UN
45112 | PELAMANGUERAS PARA CABLES DE 8-13 mm2 | 0920 | 09 | 52.614 | 8435168818174 | BME | 1 | 1 | UN
T-20 | TENAZAS DE ENGASTE DE 0,5-6 mm2 | 0920 | 09 | 47.264 | 8435168818389 | BG | 1 | 1 | UN
T-51 | TENAZAS DE ENGASTE DE TERMINALES 0,5-6 mm2 | 0920 | 09 | 101.037 | 8435168818419 | BG | 1 | 1 | UN
T-52 | TENAZAS ENGASTE DE TERMINALES DE 0,5-6 mm2 | 0920 | 09 | 101.037 | 8435168818426 | BME | 1 | 1 | UN
T-2124 | TENAZAS DE ENGASTE TERMINALES 0,5-6 mm2 | 0920 | 09 | 75.128 | 8435168818396 | BME | 1 | 1 | UN
T-88 | HERRAMIENTA P/TERMINALES TUBULARES 2,5-16 mm2 | 0920 | 09 | 145.997 | 8435168818440 | BME | 1 | 1 | UN
T-99 | HERRAMIENTA P/TERMINALES TUBULARES 6-25 mm2 | 0920 | 09 | 231.458 | 8435168818464 | BME | 1 | 1 | UN
T-95 | HERRAMIENTA P/TERMINALES TUBULARES 10-95 mm2 | 0920 | 09 | 535.054 | 8435168818457 | BX | 1 | 1 | UN
TR-120 | HERRAMIENTA P/TERMINALES TUBULARES 10-120 mm2 | 0920 | 09 | 562.95 | 8435168818488 | BX | 1 | 1 | UN
TR-150 | HERRAMIENTA P/TERMINALES TUBULARES 10-150 mm2 | 0920 | 09 | 588.064 | 8435168818495 | BX | 1 | 1 | UN
TX-50 | HERRAMIENTA P/TERMINALES TUBULARES 6-50 mm2 | 0920 | 09 | 319.293 | 8435168818525 | BX | 1 | 1 | UN
TX-120 | HERRAMIENTA P/TERMINALES TUBULARES 6-120 mm2 | 0920 | 09 | 503.129 | 8435168818501 | BX | 1 | 1 | UN
TX-150 | HERRAMIENTA P/TERMINALES TUBULARES 25-150 mm2 | 0920 | 09 | 503.129 | 8435168818518 | BG | 1 | 1 | UN
45127 | PARA EL PELADO DE MANGUERAS DE 8-28 mm2 | 0920 | 09 | 45.618 | 8435168818198 | BME | 1 | 1 | UN
45135 | PELAMANGUERAS PARA CABLES DE 27-37 mm2 | 0920 | 09 | 72.945 | 8435168818211 | BME | 1 | 1 | UN
45150 | PELAMANGUERAS PARA CABLES DE 35-50 mm2 | 0920 | 09 | 92.256 | 8435168818235 | BME | 1 | 1 | UN
45127-IS | PELAMANGUERAS AISLADO PARA CABLES DE 8-28 mm2 | 0920 | 09 | 56.111 | 8435168818204 | BME | 1 | 1 | UN
T-1904 | PINZA UNIVERSAL PARA PUNTERAS DE 0,50-16 mm2 | 0920 | 09 | 119.666 | 8435168818273 | BX | 1 | 1 | UN
T-1905 | PINZA UNIVERSAL PARA PUNTERAS DE 10-35 mm2 | 0920 | 09 | 128.139 | 8435168818280 | BX | 1 | 1 | UN
T-1906 | PINZA UNIVERSAL PARA PUNTERAS 0,50-2,50 mm2 | 0920 | 09 | 102.133 | 8435168818297 | BME | 1 | 1 | UN
T-1907 | PINZA UNIVERSAL PARA PUNTERAS DE 1,50-6 mm2 | 0920 | 09 | 94.377 | 8435168818303 | BX | 1 | 1 | UN
T-1909 | HERRAMIENTA PARA PUNTERAS DE 0,14-6 mm2 | 0920 | 09 | 683.359 | 8435168818310 | BX | 1 | 1 | UN
T-1910 | HERRAMIENTA PARA PUNTERAS DE 2,5-10 mm2 | 0920 | 09 | 678.03 | 8435168818327 | BG | 1 | 1 | UN
T-1911 | HERRAMIENTA PARA PUNTERAS DE 10-16 mm2 | 0920 | 09 | 456.006 | 8435168818334 | BX | 1 | 1 | UN
T-1912 | HERRAMIENTA PARA PUNTERAS DE 25-35 mm2 | 0920 | 09 | 448.831 | 8435168818341 | BX | 1 | 1 | UN
T-1913 | HERRAMIENTA PARA PUNTERAS HASTA 50 mm2 | 0920 | 09 | 416.943 | 8435168818358 | BG | 1 | 1 | UN
T-1914 | HERRAMIENTA PARA PUNTERAS DE 0,50-6 mm2 | 0920 | 09 | 144.721 | 8435168818365 | BME | 1 | 1 | UN
T-1915 | HERRAMIENTA PARA PUNTERAS DE 6-16 mm2 | 0920 | 09 | 142.303 | 8435168818372 | BX | 1 | 1 | UN
MCT16 | MUELLE CURVA-TUBOS M-16 | 0903 | 09 | 8.243 | 8435168841820 | BG | 1 | 1 | UN
MCT20 | MUELLE CURVA-TUBOS M-20 | 0903 | 09 | 9.638 | 8435168841837 | BG | 1 | 1 | UN
MCT25 | MUELLE CURVA-TUBOS M-25 | 0903 | 09 | 11.432 | 8435168841844 | BG | 1 | 1 | UN
CH.9001.0 | CINTA HELICOIDAL "CH" NATURAL (2,5-4 mm) | 0904 | 09 | 0.579 | 8435168819393 | BG | 50 | 1 | M
CH.9001.1 | CINTA HELICOIDAL "CH" NEGRA (2,5-4 mm) | 0904 | 09 | 0.579 | 8435168819409 | BG | 50 | 1 | M
CH.9002.0 | CINTA HELICOIDAL "CH" NATURAL (4-6 mm) | 0904 | 09 | 0.605 | 8435168819416 | BG | 50 | 1 | M
CH.9002.1 | CINTA HELICOIDAL "CH" NEGRA (4-6 mm) | 0904 | 09 | 0.605 | 8435168819423 | BG | 50 | 1 | M
CH.9003.0 | CINTA HELICOIDAL "CH" NATURAL (6-8 mm) | 0904 | 09 | 0.749 | 8435168819430 | BG | 50 | 1 | M
CH.9003.1 | CINTA HELICOIDAL "CH" NEGRA (6-8 mm) | 0904 | 09 | 0.749 | 8435168819447 | BG | 50 | 1 | M
CH.9004.0 | CINTA HELICOIDAL "CH" NATURAL (9-11 mm) | 0904 | 09 | 1.001 | 8435168819454 | BG | 50 | 1 | M
CH.9004.1 | CINTA HELICOIDAL "CH" NEGRA (9-11 mm) | 0904 | 09 | 1.001 | 8435168819461 | BG | 50 | 1 | M
CH.9005.0 | CINTA HELICOIDAL "CH" NATURAL (12-15 mm) | 0904 | 09 | 2.186 | 8435168819478 | BG | 25 | 1 | M
CH.9005.1 | CINTA HELICOIDAL "CH" NEGRA (12-15 mm) | 0904 | 09 | 2.186 | 8435168819485 | BG | 25 | 1 | M
CH.9006.0 | CINTA HELICOIDAL "CH" NATURAL (16-20 mm) | 0904 | 09 | 3.064 | 8435168819492 | BG | 25 | 1 | M
CH.9006.1 | CINTA HELICOIDAL "CH" NEGRA (16-20 mm) | 0904 | 09 | 3.064 | 8435168819508 | BG | 25 | 1 | M
CH.9007.0 | CINTA HELICOIDAL "CH" NATURAL (20-24 mm) | 0904 | 09 | 3.611 | 8435168819515 | BG | 25 | 1 | M
CH.9007.1 | CINTA HELICOIDAL "CH" NEGRA (20-24 mm) | 0904 | 09 | 3.611 | 8435168819522 | BG | 25 | 1 | M
TT0016.AM.C | T.TERMORRETRACTIL 1,6 mm AMAR. CAJA DISP.17mt | 1301 | 13 | 14.228 | 8435168823949 | BX | 1 | 1 | UN
TT0016.AV.C | T.TERMORRETRACTIL 1,6 mm AM/VE CAJA DISP.17mt | 1301 | 13 | 20.017 | 8435168823505 | BX | 1 | 1 | UN
TT0016.AZ.C | T.TERMORRETRACTIL 1,6 mm AZUL CAJA DISP.17mt | 1301 | 13 | 14.228 | 8435168823611 | BX | 1 | 1 | UN
TT0016.BL.C | T.TERMORRETRACTIL 1,6mm BLANCO CAJA DISP.17mt | 1301 | 13 | 14.228 | 8435168823734 | BX | 1 | 1 | UN
TT0016.GR.C | T.TERMORRETRACTIL 1,6 mm GRIS CAJA DISP.17mt | 1301 | 13 | 14.231 | 8435168830329 | BX | 1 | 1 | UN
TT0016.MA.C | T.TERMORRETRACTIL 1,6 mm MARRON CAJA DISP.17m | 1301 | 13 | 14.722 | 8435168830350 | BX | 1 | 1 | UN
TT0016.NG.C | T.TERMORRETRACTIL 1,6 mm NEGRO CAJA DISP.17mt | 1301 | 13 | 12.936 | 8435168823390 | BX | 1 | 1 | UN
TT0016.RJ.C | T.TERMORRETRACTIL 1,6 mm ROJO CAJA DISP.17mt | 1301 | 13 | 14.228 | 8435168823833 | BX | 1 | 1 | UN
TT0016.TR.C | T.TERMORRETRACTIL 1,6mm TRANSP.CAJA DISP.17mt | 1301 | 13 | 14.228 | 8435168824786 | BX | 1 | 1 | UN
TT0016.VE.C | T.TERMORRETRACTIL 1,6 mm VERDE CAJA DISP.17mt | 1301 | 13 | 14.228 | 8435168824045 | BX | 1 | 1 | UN
TT0024.AM.C | T.TERMORRETRACTIL 2,4 mm AMAR. CAJA DISP.15mt | 1301 | 13 | 14.375 | 8435168823956 | BX | 1 | 1 | UN
TT0024.AV.C | T.TERMORRETRACTIL 2,4 mm AM/VE CAJA DISP.15mt | 1301 | 13 | 17.496 | 8435168823512 | BX | 1 | 1 | UN
TT0024.AZ.C | T.TERMORRETRACTIL 2,4 mm AZUL CAJA DISP.15mt | 1301 | 13 | 14.375 | 8435168823628 | BX | 1 | 1 | UN
TT0024.BL.C | T.TERMORRETRACTIL 2,4mm BLANCO CAJA DISP.15mt | 1301 | 13 | 14.375 | 8435168823741 | BX | 1 | 1 | UN
TT0024.GR.C | T.TERMORRETRACTIL 2,4 mm GRIS CAJA DISP.15mt | 1301 | 13 | 14.375 | 8435168830435 | BX | 1 | 1 | UN
TT0024.MA.C | T.TERMORRETRACTIL 2,4 mm MARRON CAJA DISP.15m | 1301 | 13 | 16.047 | 8435168830466 | BX | 1 | 1 | UN
TT0024.NG.C | T.TERMORRETRACTIL 2,4 mm NEGRO CAJA DISP.15mt | 1301 | 13 | 13.195 | 8435168823406 | BX | 1 | 1 | UN
TT0024.RJ.C | T.TERMORRETRACTIL 2,4 mm ROJO CAJA DISP.15mt | 1301 | 13 | 14.375 | 8435168823840 | BX | 1 | 1 | UN
TT0024.TR.C | T.TERMORRETRACTIL 2,4mm TRANSP.CAJA DISP.15mt | 1301 | 13 | 14.375 | 8435168824779 | BX | 1 | 1 | UN
TT0024.VE.C | T.TERMORRETRACTIL 2,4 mm VERDE CAJA DISP.15mt | 1301 | 13 | 14.375 | 8435168824052 | BX | 1 | 1 | UN
TT0032.AM.C | T.TERMORRETRACTIL 3,2 mm AMAR. CAJA DISP.15mt | 1301 | 13 | 15.233 | 8435168823963 | BX | 1 | 1 | UN
TT0032.AV.C | T.TERMORRETRACTIL 3,2 mm AM/VE CAJA DISP.15mt | 1301 | 13 | 18.123 | 8435168823529 | BX | 1 | 1 | UN
TT0032.AZ.C | T.TERMORRETRACTIL 3,2 mm AZUL CAJA DISP.15mt | 1301 | 13 | 15.233 | 8435168823635 | BX | 1 | 1 | UN
TT0032.BL.C | T.TERMORRETRACTIL 3,2mm BLANCO CAJA DISP.15mt | 1301 | 13 | 15.233 | 8435168823758 | BX | 1 | 1 | UN
TT0032.GR.C | T.TERMORRETRACTIL 3,2 mm GRIS CAJA DISP.15mt | 1301 | 13 | 15.233 | 8435168830541 | BX | 1 | 1 | UN
TT0032.MA.C | T.TERMORRETRACTIL 3,2 mm MARRON CAJA DISP.15m | 1301 | 13 | 16.228 | 8435168830572 | BX | 1 | 1 | UN
TT0032.NG.C | T.TERMORRETRACTIL 3,2 mm NEGRO CAJA DISP.15mt | 1301 | 13 | 13.986 | 8435168823413 | BX | 1 | 1 | UN
TT0032.RJ.C | T.TERMORRETRACTIL 3,2 mm ROJO CAJA DISP.15mt | 1301 | 13 | 15.233 | 8435168823857 | BX | 1 | 1 | UN
TT0032.TR.C | T.TERMORRETRACTIL 3,2mm TRANSP.CAJA DISP.15mt | 1301 | 13 | 15.233 | 8435168824762 | BX | 1 | 1 | UN
TT0032.VE.C | T.TERMORRETRACTIL 3,2 mm VERDE CAJA DISP.15mt | 1301 | 13 | 15.233 | 8435168824069 | BX | 1 | 1 | UN
TT0048.AM.C | T.TERMORRETRACTIL 4,8 mm AMAR. CAJA DISP.12mt | 1301 | 13 | 15.555 | 8435168823970 | BX | 1 | 1 | UN
TT0048.AV.C | T.TERMORRETRACTIL 4,8 mm AM/VE CAJA DISP.12mt | 1301 | 13 | 18.613 | 8435168823536 | BX | 1 | 1 | UN
TT0048.AZ.C | T.TERMORRETRACTIL 4,8 mm AZUL CAJA DISP.12mt | 1301 | 13 | 15.555 | 8435168823642 | BX | 1 | 1 | UN
TT0048.BL.C | T.TERMORRETRACTIL 4,8mm BLANCO CAJA DISP.12mt | 1301 | 13 | 15.555 | 8435168823765 | BX | 1 | 1 | UN
TT0048.GR.C | T.TERMORRETRACTIL 4,8 mm GRIS CAJA DISP.12mt | 1301 | 13 | 15.555 | 8435168830657 | BX | 1 | 1 | UN
TT0048.MA.C | T.TERMORRETRACTIL 4,8 mm MARRON CAJA DISP.12m | 1301 | 13 | 16.665 | 8435168830688 | BX | 1 | 1 | UN
TT0048.NG.C | T.TERMORRETRACTIL 4,8 mm NEGRO CAJA DISP.12mt | 1301 | 13 | 14.28 | 8435168823420 | BX | 1 | 1 | UN
TT0048.RJ.C | T.TERMORRETRACTIL 4,8 mm ROJO CAJA DISP.12mt | 1301 | 13 | 15.554 | 8435168823864 | BX | 1 | 1 | UN
TT0048.TR.C | T.TERMORRETRACTIL 4,8mm TRANSP.CAJA DISP.12mt | 1301 | 13 | 15.555 | 8435168824755 | BX | 1 | 1 | UN
TT0048.VE.C | T.TERMORRETRACTIL 4,8 mm VERDE CAJA DISP.12mt | 1301 | 13 | 15.554 | 8435168824076 | BX | 1 | 1 | UN
TT0064.AM.C | T.TERMORRETRACTIL 6,4 mm AMAR. CAJA DISP.12mt | 1301 | 13 | 16.961 | 8435168823987 | BX | 1 | 1 | UN
TT0064.AV.C | T.TERMORRETRACTIL 6,4 mm AM/VE CAJA DISP.12mt | 1301 | 13 | 19.54 | 8435168823543 | BX | 1 | 1 | UN
TT0064.AZ.C | T.TERMORRETRACTIL 6,4 mm AZUL CAJA DISP.12mt | 1301 | 13 | 16.963 | 8435168823659 | BX | 1 | 1 | UN
TT0064.BL.C | T.TERMORRETRACTIL 6,4mm BLANCO CAJA DISP.12mt | 1301 | 13 | 16.963 | 8435168823772 | BX | 1 | 1 | UN
TT0064.GR.C | T.TERMORRETRACTIL 6,4 mm GRIS CAJA DISP.12mt | 1301 | 13 | 16.963 | 8435168830763 | BX | 1 | 1 | UN
TT0064.MA.C | T.TERMORRETRACTIL 6,4 mm MARRON CAJA DISP.12m | 1301 | 13 | 18.045 | 8435168830794 | BX | 1 | 1 | UN
TT0064.NG.C | T.TERMORRETRACTIL 6,4 mm NEGRO CAJA DISP.12mt | 1301 | 13 | 15.422 | 8435168823437 | BX | 1 | 1 | UN
TT0064.RJ.C | T.TERMORRETRACTIL 6,4 mm ROJO CAJA DISP.12mt | 1301 | 13 | 16.963 | 8435168823871 | BX | 1 | 1 | UN
TT0064.TR.C | T.TERMORRETRACTIL 6,4mm TRANSP.CAJA DISP.12mt | 1301 | 13 | 16.963 | 8435168824748 | BX | 1 | 1 | UN
TT0064.VE.C | T.TERMORRETRACTIL 6,4 mm VERDE CAJA DISP.12mt | 1301 | 13 | 16.963 | 8435168824083 | BX | 1 | 1 | UN
TT0095.AM.C | T.TERMORRETRACTIL 9,5 mm AMAR. CAJA DISP.8mt | 1301 | 13 | 15.891 | 8435168823994 | BX | 1 | 1 | UN
TT0095.AV.C | T.TERMORRETRACTIL 9,5 mm AM/VE CAJA DISP.8mt | 1301 | 13 | 18.403 | 8435168823550 | BX | 1 | 1 | UN
TT0095.AZ.C | T.TERMORRETRACTIL 9,5 mm AZUL CAJA DISP.8mt | 1301 | 13 | 15.891 | 8435168823666 | BX | 1 | 1 | UN
TT0095.BL.C | T.TERMORRETRACTIL 9,5mm BLANCO CAJA DISP.8mt | 1301 | 13 | 15.891 | 8435168823789 | BX | 1 | 1 | UN
TT0095.GR.C | T.TERMORRETRACTIL 9,5 mm GRIS CAJA DISP.8mt | 1301 | 13 | 15.891 | 8435168831654 | BX | 1 | 1 | UN
TT0095.MA.C | T.TERMORRETRACTIL 9,5 mm MARRON CAJA DISP.8mt | 1301 | 13 | 16.927 | 8435168830879 | BX | 1 | 1 | UN
TT0095.NG.C | T.TERMORRETRACTIL 9,5 mm NEGRO CAJA DISP.8mt | 1301 | 13 | 14.446 | 8435168823444 | BX | 1 | 1 | UN
TT0095.RJ.C | T.TERMORRETRACTIL 9,5 mm ROJO CAJA DISP.8mt | 1301 | 13 | 15.891 | 8435168823888 | BX | 1 | 1 | UN
TT0095.TR.C | T.TERMORRETRACTIL 9,5mm TRANSP.CAJA DISP.8mt | 1301 | 13 | 15.891 | 8435168824731 | BX | 1 | 1 | UN
TT0095.VE.C | T.TERMORRETRACTIL 9,5 mm VERDE CAJA DISP.8mt | 1301 | 13 | 15.891 | 8435168824090 | BX | 1 | 1 | UN
TT0127.AM.C | T.TERMORRETRACTIL 12,7 mm AMAR. CAJA DISP.8mt | 1301 | 13 | 17.171 | 8435168824007 | BX | 1 | 1 | UN
TT0127.AV.C | T.TERMORRETRACTIL 12,7 mm AM/VE CAJA DISP.8mt | 1301 | 13 | 19.856 | 8435168823567 | BX | 1 | 1 | UN
TT0127.AZ.C | T.TERMORRETRACTIL 12,7 mm AZUL CAJA DISP.8mt | 1301 | 13 | 17.171 | 8435168823673 | BX | 1 | 1 | UN
TT0127.BL.C | T.TERMORRETRACTIL 12,7mm BLANCO CAJA DISP.8mt | 1301 | 13 | 17.171 | 8435168823796 | BX | 1 | 1 | UN
TT0127.GR.C | T.TERMORRETRACTIL 12,7 mm GRIS CAJA DISP.8mt | 1301 | 13 | 17.171 | 8435168830954 | BX | 1 | 1 | UN
TT0127.MA.C | T.TERMORRETRACTIL 12,7 mm MARRON CAJA DISP.8m | 1301 | 13 | 18.668 | 8435168830985 | BX | 1 | 1 | UN
TT0127.NG.C | T.TERMORRETRACTIL 12,7 mm NEGRO CAJA DISP.8mt | 1301 | 13 | 15.61 | 8435168823451 | BX | 1 | 1 | UN
TT0127.RJ.C | T.TERMORRETRACTIL 12,7 mm ROJO CAJA DISP.8mt | 1301 | 13 | 17.171 | 8435168823895 | BX | 1 | 1 | UN
TT0127.TR.C | T.TERMORRETRACTIL 12,7mm TRANSP.CAJA DISP.8mt | 1301 | 13 | 17.171 | 8435168824724 | BX | 1 | 1 | UN
TT0127.VE.C | T.TERMORRETRACTIL 12,7 mm VERDE CAJA DISP.8mt | 1301 | 13 | 17.171 | 8435168824106 | BX | 1 | 1 | UN
TT0191.AM.C | T.TERMORRETRACTIL 19,1 mm AMAR. CAJA DISP.5mt | 1301 | 13 | 22.003 | 8435168824014 | BX | 1 | 1 | UN
TT0191.AV.C | T.TERMORRETRACTIL 19,1 mm AM/VE CAJA DISP.5mt | 1301 | 13 | 25.99 | 8435168823574 | BX | 1 | 1 | UN
TT0191.AZ.C | T.TERMORRETRACTIL 19,1 mm AZUL CAJA DISP.5mt | 1301 | 13 | 22.003 | 8435168823680 | BX | 1 | 1 | UN
TT0191.BL.C | T.TERMORRETRACTIL 19,1mm BLANCO CAJA DISP.5mt | 1301 | 13 | 22.003 | 8435168823802 | BX | 1 | 1 | UN
TT0191.GR.C | T.TERMORRETRACTIL 19,1 mm GRIS CAJA DISP.5mt | 1301 | 13 | 22.003 | 8435168831067 | BX | 1 | 1 | UN
TT0191.MA.C | T.TERMORRETRACTIL 19,1 mm MARRON CAJA DISP.5m | 1301 | 13 | 24.263 | 8435168831098 | BX | 1 | 1 | UN
TT0191.NG.C | T.TERMORRETRACTIL 19,1 mm NEGRO CAJA DISP.5mt | 1301 | 13 | 20.002 | 8435168823468 | BX | 1 | 1 | UN
TT0191.RJ.C | T.TERMORRETRACTIL 19,1 mm ROJO CAJA DISP.5mt | 1301 | 13 | 22.003 | 8435168823901 | BX | 1 | 1 | UN
TT0191.TR.C | T.TERMORRETRACTIL 19,1mm TRANSP.CAJA DISP.5mt | 1301 | 13 | 22.003 | 8435168824717 | BX | 1 | 1 | UN
TT0191.VE.C | T.TERMORRETRACTIL 19,1 mm VERDE CAJA DISP.5mt | 1301 | 13 | 22.003 | 8435168824113 | BX | 1 | 1 | UN
TT0254.AM.C | T.TERMORRETRACTIL 25,4 mm AMAR. CAJA DISP.5mt | 1301 | 13 | 25.688 | 8435168824021 | BX | 1 | 1 | UN
TT0254.AV.C | T.TERMORRETRACTIL 25,4 mm AM/VE CAJA DISP.5mt | 1301 | 13 | 30.671 | 8435168823581 | BX | 1 | 1 | UN
TT0254.AZ.C | T.TERMORRETRACTIL 25,4 mm AZUL CAJA DISP.5mt | 1301 | 13 | 25.688 | 8435168823697 | BX | 1 | 1 | UN
TT0254.BL.C | T.TERMORRETRACTIL 25,4mm BLANCO CAJA DISP.5mt | 1301 | 13 | 25.688 | 8435168823819 | BX | 1 | 1 | UN
TT0254.GR.C | T.TERMORRETRACTIL 25,4 mm GRIS CAJA DISP.5mt | 1301 | 13 | 25.688 | 8435168831173 | BX | 1 | 1 | UN
TT0254.MA.C | T.TERMORRETRACTIL 25,4 mm MARRON CAJA DISP.5m | 1301 | 13 | 28.387 | 8435168831203 | BX | 1 | 1 | UN
TT0254.NG.C | T.TERMORRETRACTIL 25,4 mm NEGRO CAJA DISP.5mt | 1301 | 13 | 23.575 | 8435168823475 | BX | 1 | 1 | UN
TT0254.RJ.C | T.TERMORRETRACTIL 25,4 mm ROJO CAJA DISP.5mt | 1301 | 13 | 25.688 | 8435168823918 | BX | 1 | 1 | UN
TT0254.TR.C | T.TERMORRETRACTIL 25,4mm TRANSP.CAJA DISP.5mt | 1301 | 13 | 25.688 | 8435168824700 | BX | 1 | 1 | UN
TT0254.VE.C | T.TERMORRETRACTIL 25,4 mm VERDE CAJA DISP.5mt | 1301 | 13 | 25.688 | 8435168824120 | BX | 1 | 1 | UN
TT0381.AM.C | T.TERMORRETRACTIL 38,1 mm AMAR. CAJA DISP.2,5 | 1301 | 13 | 21.398 | 8435168824038 | BX | 1 | 1 | UN
TT0381.AV.C | T.TERMORRETRACTIL 38,1mm AM/VE CAJA DISP.2,5m | 1301 | 13 | 25.361 | 8435168823598 | BX | 1 | 1 | UN
TT0381.AZ.C | T.TERMORRETRACTIL 38,1mm AZUL CAJA DISP.2,5m | 1301 | 13 | 21.398 | 8435168823703 | BX | 1 | 1 | UN
TT0381.BL.C | T.TERMORRETRACTIL 38,1mm BLANCO CAJA DISP.2,5 | 1301 | 13 | 21.398 | 8435168823710 | BX | 1 | 1 | UN
TT0381.GR.C | T.TERMORRETRACTIL 38,1mm GRIS CAJA DISP.2,5m | 1301 | 13 | 21.398 | 8435168831289 | BX | 1 | 1 | UN
TT0381.MA.C | T.TERMORRETRACTIL 38,1mm MARRON CAJA DISP.2,5 | 1301 | 13 | 23.729 | 8435168831319 | BX | 1 | 1 | UN
TT0381.NG.C | T.TERMORRETRACTIL 38,1mm NEGRO CAJA DISP.2,5m | 1301 | 13 | 19.452 | 8435168823482 | BX | 1 | 1 | UN
TT0381.RJ.C | T.TERMORRETRACTIL 38,1 mm ROJO CAJA DISP.2,5m | 1301 | 13 | 21.398 | 8435168823925 | BX | 1 | 1 | UN
TT0381.TR.C | T.TERMORRETRACTIL 38,1mm TRANSP.CAJA DISP.2,5 | 1301 | 13 | 21.398 | 8435168824809 | BX | 1 | 1 | UN
TT0381.VE.C | T.TERMORRETRACTIL 38,1 mm VERDE CAJA DISP.2,5 | 1301 | 13 | 21.398 | 8435168824137 | BX | 1 | 1 | UN
TT0016.AM.R | T.TERMORRETRACTIL 1,6 mm AMARILLO | 1302 | 13 | 0.198 | 8435168830299 | RO | 300 | 1 | UN
TT0016.AV.R | T.TERMORRETRACTIL 1,6 mm AMARILLO/VERDE | 1302 | 13 | 0.686 | 8435168824298 | RO | 300 | 1 | UN
TT0016.AZ.R | T.TERMORRETRACTIL 1,6 mm AZUL | 1302 | 13 | 0.198 | 8435168830305 | RO | 300 | 1 | UN
TT0016.BL.R | T.TERMORRETRACTIL 1,6 mm BLANCO | 1302 | 13 | 0.198 | 8435168830312 | RO | 300 | 1 | UN
TT0016.GR.R | T.TERMORRETRACTIL 1,6 mm GRIS | 1302 | 13 | 0.198 | 8435168830336 | RO | 300 | 1 | UN
TT0016.MA.R | T.TERMORRETRACTIL 1,6 mm MARRON | 1302 | 13 | 0.242 | 8435168830367 | RO | 300 | 1 | UN
TT0016.NG.R | T.TERMORRETRACTIL 1,6 mm NEGRO | 1302 | 13 | 0.175 | 8435168824151 | RO | 300 | 1 | UN
TT0016.RJ.R | T.TERMORRETRACTIL 1,6 mm ROJO | 1302 | 13 | 0.198 | 8435168830381 | RO | 300 | 1 | UN
TT0016.TR.R | T.TERMORRETRACTIL 1,6 mm TRANSPARENTE | 1302 | 13 | 0.198 | 8435168854523 | RO | 300 | 1 | UN
TT0016.VE.R | T.TERMORRETRACTIL 1,6 mm VERDE | 1302 | 13 | 0.198 | 8435168830398 | RO | 300 | 1 | UN
TT0024.AM.R | T.TERMORRETRACTIL 2,4 mm AMARILLO | 1302 | 13 | 0.3 | 8435168830404 | RO | 150 | 1 | UN
TT0024.AV.R | T.TERMORRETRACTIL 2,4 mm AMARILLO/VERDE | 1302 | 13 | 0.613 | 8435168824304 | RO | 150 | 1 | UN
TT0024.AZ.R | T.TERMORRETRACTIL 2,4 mm AZUL | 1302 | 13 | 0.3 | 8435168830411 | RO | 150 | 1 | UN
TT0024.BL.R | T.TERMORRETRACTIL 2,4 mm BLANCO | 1302 | 13 | 0.3 | 8435168830428 | RO | 150 | 1 | UN
TT0024.GR.R | T.TERMORRETRACTIL 2,4 mm GRIS | 1302 | 13 | 0.3 | 8435168830442 | RO | 150 | 1 | UN
TT0024.MA.R | T.TERMORRETRACTIL 2,4 mm MARRON | 1302 | 13 | 0.368 | 8435168830473 | RO | 150 | 1 | UN
TT0024.NG.R | T.TERMORRETRACTIL 2,4 mm NEGRO | 1302 | 13 | 0.266 | 8435168824168 | RO | 150 | 1 | UN
TT0024.RJ.R | T.TERMORRETRACTIL 2,4 mm ROJO | 1302 | 13 | 0.3 | 8435168830497 | RO | 150 | 1 | UN
TT0024.TR.R | T.TERMORRETRACTIL 2,4 mm TRANSPARENTE | 1302 | 13 | 0.3 | 8435168840489 | RO | 150 | 1 | UN
TT0024.VE.R | T.TERMORRETRACTIL 2,4 mm VERDE | 1302 | 13 | 0.3 | 8435168830503 | RO | 150 | 1 | UN
TT0032.AM.R | T.TERMORRETRACTIL 3,2 mm AMARILLO | 1302 | 13 | 0.316 | 8435168830510 | RO | 150 | 1 | UN
TT0032.AV.R | T.TERMORRETRACTIL 3,2 mm AMARILLO/VERDE | 1302 | 13 | 0.409 | 8435168824311 | RO | 150 | 1 | UN
TT0032.AZ.R | T.TERMORRETRACTIL 3,2 mm AZUL | 1302 | 13 | 0.316 | 8435168830527 | RO | 150 | 1 | UN
TT0032.BL.R | T.TERMORRETRACTIL 3,2 mm BLANCO | 1302 | 13 | 0.316 | 8435168830534 | RO | 150 | 1 | UN
TT0032.GR.R | T.TERMORRETRACTIL 3,2 mm GRIS | 1302 | 13 | 0.316 | 8435168830558 | RO | 150 | 1 | UN
TT0032.MA.R | T.TERMORRETRACTIL 3,2 mm MARRON | 1302 | 13 | 0.388 | 8435168830589 | RO | 150 | 1 | UN
TT0032.NG.R | T.TERMORRETRACTIL 3,2 mm NEGRO | 1302 | 13 | 0.282 | 8435168824175 | RO | 150 | 1 | UN
TT0032.RJ.R | T.TERMORRETRACTIL 3,2 mm ROJO | 1302 | 13 | 0.316 | 8435168830602 | RO | 150 | 1 | UN
TT0032.TR.R | T.TERMORRETRACTIL 3,2 mm TRANSPARENTE | 1302 | 13 | 0.316 | 8435168854530 | RO | 150 | 1 | UN
TT0032.VE.R | T.TERMORRETRACTIL 3,2 mm VERDE | 1302 | 13 | 0.316 | 8435168830619 | RO | 150 | 1 | UN
TT0048.AM.R | T.TERMORRETRACTIL 4,8 mm AMARILLO | 1302 | 13 | 0.434 | 8435168830626 | RO | 75 | 1 | UN
TT0048.AV.R | T.TERMORRETRACTIL 4,8 mm AMARILLO/VERDE | 1302 | 13 | 0.511 | 8435168824328 | RO | 75 | 1 | UN
TT0048.AZ.R | T.TERMORRETRACTIL 4,8 mm AZUL | 1302 | 13 | 0.435 | 8435168830633 | RO | 75 | 1 | UN
TT0048.BL.R | T.TERMORRETRACTIL 4,8 mm BLANCO | 1302 | 13 | 0.435 | 8435168830640 | RO | 75 | 1 | UN
TT0048.GR.R | T.TERMORRETRACTIL 4,8 mm GRIS | 1302 | 13 | 0.435 | 8435168830664 | RO | 75 | 1 | UN
TT0048.MA.R | T.TERMORRETRACTIL 4,8 mm MARRON | 1302 | 13 | 0.533 | 8435168830695 | RO | 75 | 1 | UN
TT0048.NG.R | T.TERMORRETRACTIL 4,8 mm NEGRO | 1302 | 13 | 0.388 | 8435168824182 | RO | 75 | 1 | UN
TT0048.RJ.R | T.TERMORRETRACTIL 4,8 mm ROJO | 1302 | 13 | 0.435 | 8435168830718 | RO | 75 | 1 | UN
TT0048.TR.R | T.TERMORRETRACTIL 4,8 mm TRANSPARENTE | 1302 | 13 | 0.435 | 8435168840496 | RO | 75 | 1 | UN
TT0048.VE.R | T.TERMORRETRACTIL 4,8 mm VERDE | 1302 | 13 | 0.435 | 8435168830725 | RO | 75 | 1 | UN
TT0064.AM.R | T.TERMORRETRACTIL 6,4 mm AMARILLO | 1302 | 13 | 0.553 | 8435168830732 | RO | 60 | 1 | UN
TT0064.AV.R | T.TERMORRETRACTIL 6,4 mm AMARILLO/VERDE | 1302 | 13 | 0.613 | 8435168824335 | RO | 60 | 1 | UN
TT0064.AZ.R | T.TERMORRETRACTIL 6,4 mm AZUL | 1302 | 13 | 0.553 | 8435168830749 | RO | 60 | 1 | UN
TT0064.BL.R | T.TERMORRETRACTIL 6,4 mm BLANCO | 1302 | 13 | 0.553 | 8435168830756 | RO | 60 | 1 | UN
TT0064.GR.R | T.TERMORRETRACTIL 6,4 mm GRIS | 1302 | 13 | 0.553 | 8435168830770 | RO | 60 | 1 | UN
TT0064.MA.R | T.TERMORRETRACTIL 6,4 mm MARRON | 1302 | 13 | 0.678 | 8435168830800 | RO | 60 | 1 | UN
TT0064.NG.R | T.TERMORRETRACTIL 6,4 mm NEGRO | 1302 | 13 | 0.494 | 8435168824199 | RO | 60 | 1 | UN
TT0064.RJ.R | T.TERMORRETRACTIL 6,4 mm ROJO | 1302 | 13 | 0.553 | 8435168830824 | RO | 60 | 1 | UN
TT0064.TR.R | T.TERMORRETRACTIL 6,4 mm TRANSPARENTE | 1302 | 13 | 0.553 | 8435168840502 | RO | 60 | 1 | UN
TT0064.VE.R | T.TERMORRETRACTIL 6,4 mm VERDE | 1302 | 13 | 0.553 | 8435168830831 | RO | 60 | 1 | UN
TT0095.AM.R | T.TERMORRETRACTIL 9,5 mm AMARILLO | 1302 | 13 | 0.695 | 8435168830848 | RO | 60 | 1 | UN
TT0095.AV.R | T.TERMORRETRACTIL 9,5 mm AMARILLO/VERDE | 1302 | 13 | 0.832 | 8435168824342 | RO | 60 | 1 | UN
TT0095.AZ.R | T.TERMORRETRACTIL 9,5 mm AZUL | 1302 | 13 | 0.695 | 8435168830855 | RO | 60 | 1 | UN
TT0095.BL.R | T.TERMORRETRACTIL 9,5 mm BLANCO | 1302 | 13 | 0.695 | 8435168831647 | RO | 60 | 1 | UN
TT0095.GR.R | T.TERMORRETRACTIL 9,5 mm GRIS | 1302 | 13 | 0.695 | 8435168830862 | RO | 60 | 1 | UN
TT0095.MA.R | T.TERMORRETRACTIL 9,5 mm MARRON | 1302 | 13 | 0.853 | 8435168830886 | RO | 60 | 1 | UN
TT0095.NG.R | T.TERMORRETRACTIL 9,5 mm NEGRO | 1302 | 13 | 0.621 | 8435168824205 | RO | 60 | 1 | UN
TT0095.RJ.R | T.TERMORRETRACTIL 9,5 mm ROJO | 1302 | 13 | 0.695 | 8435168830909 | RO | 60 | 1 | UN
TT0095.TR.R | T.TERMORRETRACTIL 9,5 mm TRANSPARENTE | 1302 | 13 | 0.695 | 8435168840519 | RO | 60 | 1 | UN
TT0095.VE.R | T.TERMORRETRACTIL 9,5 mm VERDE | 1302 | 13 | 0.695 | 8435168830916 | RO | 60 | 1 | UN
TT0127.AM.R | T.TERMORRETRACTIL 12,7 mm AMARILLO | 1302 | 13 | 0.877 | 8435168830923 | RO | 60 | 1 | UN
TT0127.AV.R | T.TERMORRETRACTIL 12,7 mm AMARILLO/VERDE | 1302 | 13 | 1.168 | 8435168824359 | RO | 60 | 1 | UN
TT0127.AZ.R | T.TERMORRETRACTIL 12,7 mm AZUL | 1302 | 13 | 0.877 | 8435168830930 | RO | 60 | 1 | UN
TT0127.BL.R | T.TERMORRETRACTIL 12,7 mm BLANCO | 1302 | 13 | 0.877 | 8435168830947 | RO | 60 | 1 | UN
TT0127.GR.R | T.TERMORRETRACTIL 12,7 mm GRIS | 1302 | 13 | 0.877 | 8435168830961 | RO | 60 | 1 | UN
TT0127.MA.R | T.TERMORRETRACTIL 12,7 mm MARRON | 1302 | 13 | 1.076 | 8435168830992 | RO | 60 | 1 | UN
TT0127.NG.R | T.TERMORRETRACTIL 12,7 mm NEGRO | 1302 | 13 | 0.784 | 8435168824212 | RO | 60 | 1 | UN
TT0127.RJ.R | T.TERMORRETRACTIL 12,7 mm ROJO | 1302 | 13 | 0.877 | 8435168831012 | RO | 60 | 1 | UN
TT0127.TR.R | T.TERMORRETRACTIL 12,7mm TRANSPARENTE | 1302 | 13 | 0.877 | 8435168840526 | RO | 60 | 1 | UN
TT0127.VE.R | T.TERMORRETRACTIL 12,7 mm VERDE | 1302 | 13 | 0.877 | 8435168831029 | RO | 60 | 1 | UN
TT0191.AM.R | T.TERMORRETRACTIL 19,1 mm AMARILLO | 1302 | 13 | 1.952 | 8435168831036 | RO | 30 | 1 | UN
TT0191.AV.R | T.TERMORRETRACTIL 19,1 mm AMARILLO/VERDE | 1302 | 13 | 2.103 | 8435168824366 | RO | 30 | 1 | UN
TT0191.AZ.R | T.TERMORRETRACTIL 19,1 mm AZUL | 1302 | 13 | 1.952 | 8435168831043 | RO | 30 | 1 | UN
TT0191.BL.R | T.TERMORRETRACTIL 19,1 mm BLANCO | 1302 | 13 | 1.952 | 8435168831050 | RO | 30 | 1 | UN
TT0191.GR.R | T.TERMORRETRACTIL 19,1 mm GRIS | 1302 | 13 | 1.952 | 8435168831074 | RO | 30 | 1 | UN
TT0191.MA.R | T.TERMORRETRACTIL 19,1 mm MARRON | 1302 | 13 | 2.394 | 8435168831104 | RO | 30 | 1 | UN
TT0191.NG.R | T.TERMORRETRACTIL 19,1 mm NEGRO | 1302 | 13 | 1.744 | 8435168824229 | RO | 30 | 1 | UN
TT0191.RJ.R | T.TERMORRETRACTIL 19,1 mm ROJO | 1302 | 13 | 1.952 | 8435168831128 | RO | 30 | 1 | UN
TT0191.TR.R | T.TERMORRETRACTIL 19,1mm TRANSPARENTE | 1302 | 13 | 1.952 | 8435168840533 | RO | 30 | 1 | UN
TT0191.VE.R | T.TERMORRETRACTIL 19,1 mm VERDE | 1302 | 13 | 1.952 | 8435168831135 | RO | 30 | 1 | UN
TT0254.AM.R | T.TERMORRETRACTIL 25,4 mm AMARILLO | 1302 | 13 | 3.192 | 8435168831142 | RO | 30 | 1 | UN
TT0254.AV.R | T.TERMORRETRACTIL 25,4 mm AMARILLO/VERDE | 1302 | 13 | 3.519 | 8435168824373 | RO | 30 | 1 | UN
TT0254.AZ.R | T.TERMORRETRACTIL 25,4 mm AZUL | 1302 | 13 | 3.192 | 8435168831159 | RO | 30 | 1 | UN
TT0254.BL.R | T.TERMORRETRACTIL 25,4 mm BLANCO | 1302 | 13 | 3.192 | 8435168831166 | RO | 30 | 1 | UN
TT0254.GR.R | T.TERMORRETRACTIL 25,4 mm GRIS | 1302 | 13 | 3.192 | 8435168831180 | RO | 30 | 1 | UN
TT0254.MA.R | T.TERMORRETRACTIL 25,4 mm MARRON | 1302 | 13 | 3.915 | 8435168831210 | RO | 30 | 1 | UN
TT0254.NG.R | T.TERMORRETRACTIL 25,4 mm NEGRO | 1302 | 13 | 2.852 | 8435168824236 | RO | 30 | 1 | UN
TT0254.RJ.R | T.TERMORRETRACTIL 25,4 mm ROJO | 1302 | 13 | 3.192 | 8435168831234 | RO | 30 | 1 | UN
TT0254.TR.R | T.TERMORRETRACTIL 25,4 mm TRANSPARENTE | 1302 | 13 | 3.192 | 8435168840540 | RO | 30 | 1 | UN
TT0254.VE.R | T.TERMORRETRACTIL 25,4 mm VERDE | 1302 | 13 | 3.192 | 8435168831241 | RO | 30 | 1 | UN
TT0381.AM.R | T.TERMORRETRACTIL 38,1 mm AMARILLO | 1302 | 13 | 4.393 | 8435168831258 | RO | 30 | 1 | UN
TT0381.AV.R | T.TERMORRETRACTIL 38,1 mm AMARILLO/VERDE | 1302 | 13 | 6.644 | 8435168824380 | RO | 30 | 1 | UN
TT0381.AZ.R | T.TERMORRETRACTIL 38,1 mm AZUL | 1302 | 13 | 4.393 | 8435168831265 | RO | 30 | 1 | UN
TT0381.BL.R | T.TERMORRETRACTIL 38,1 mm BLANCO | 1302 | 13 | 4.393 | 8435168831272 | RO | 30 | 1 | UN
TT0381.GR.R | T.TERMORRETRACTIL 38,1 mm GRIS | 1302 | 13 | 4.393 | 8435168831296 | RO | 30 | 1 | UN
TT0381.MA.R | T.TERMORRETRACTIL 38,1 mm MARRON | 1302 | 13 | 5.388 | 8435168831326 | RO | 30 | 1 | UN
TT0381.NG.R | T.TERMORRETRACTIL 38,1 mm NEGRO | 1302 | 13 | 3.925 | 8435168824243 | RO | 30 | 1 | UN
TT0381.RJ.R | T.TERMORRETRACTIL 38,1 mm ROJO | 1302 | 13 | 4.393 | 8435168831340 | RO | 30 | 1 | UN
TT0381.TR.R | T.TERMORRETRACTIL 38,1mm TRANSPARENTE | 1302 | 13 | 4.393 | 8435168840557 | RO | 30 | 1 | UN
TT0381.VE.R | T.TERMORRETRACTIL 38,1 mm VERDE | 1302 | 13 | 4.393 | 8435168831357 | RO | 30 | 1 | UN
TT0508.AM.R | T.TERMORRETRACTIL 50,8 mm AMARILLO | 1302 | 13 | 5.373 | 8435168831364 | RO | 30 | 1 | UN
TT0508.AV.R | T.TERMORRETRACTIL 50,8 mm AMARILLO/VERDE | 1302 | 13 | 9.112 | 8435168824397 | RO | 30 | 1 | M
TT0508.AZ.R | T.TERMORRETRACTIL 50,8 mm AZUL | 1302 | 13 | 5.373 | 8435168831371 | RO | 30 | 1 | M
TT0508.BL.R | T.TERMORRETRACTIL 50,8 mm BLANCO | 1302 | 13 | 5.373 | 8435168831388 | RO | 30 | 1 | M
TT0508.GR.R | T.TERMORRETRACTIL 50,8 mm GRIS | 1302 | 13 | 5.373 | 8435168831395 | RO | 30 | 1 | M
TT0508.MA.R | T.TERMORRETRACTIL 50,8 mm MARRON | 1302 | 13 | 6.589 | 8435168831418 | RO | 30 | 1 | M
TT0508.NG.R | T.TERMORRETRACTIL 50,8 mm NEGRO | 1302 | 13 | 4.801 | 8435168824250 | RO | 30 | 1 | M
TT0508.RJ.R | T.TERMORRETRACTIL 50,8 mm ROJO | 1302 | 13 | 5.373 | 8435168831432 | RO | 30 | 1 | M
TT0508.TR.R | T.TERMORRETRACTIL 50,8 mm TRANSPARENTE | 1302 | 13 | 5.373 | 8435168830169 | RO | 30 | 1 | M
TT0508.VE.R | T.TERMORRETRACTIL 50,8 mm VERDE | 1302 | 13 | 5.373 | 8435168831449 | RO | 30 | 1 | M
TT0762.AM.R | T.TERMORRETRACTIL 76,2 mm AMARILLO | 1302 | 13 | 9.956 | 8435168831456 | RO | 25 | 1 | M
TT0762.AV.R | T.TERMORRETRACTIL 76,2 mm AMARILLO/VERDE | 1302 | 13 | 20.895 | 8435168824403 | RO | 25 | 1 | M
TT0762.AZ.R | T.TERMORRETRACTIL 76,2 mm AZUL | 1302 | 13 | 9.956 | 8435168831463 | RO | 25 | 1 | M
TT0762.BL.R | T.TERMORRETRACTIL 76,2 mm BLANCO | 1302 | 13 | 9.956 | 8435168831470 | RO | 25 | 1 | M
TT0762.GR.R | T.TERMORRETRACTIL 76,2 mm GRIS | 1302 | 13 | 9.956 | 8435168831487 | RO | 25 | 1 | M
TT0762.MA.R | T.TERMORRETRACTIL 76,2 mm MARRON | 1302 | 13 | 12.21 | 8435168831500 | RO | 25 | 1 | M
TT0762.NG.R | T.TERMORRETRACTIL 76,2 mm NEGRO | 1302 | 13 | 8.895 | 8435168824267 | RO | 25 | 1 | M
TT0762.RJ.R | T.TERMORRETRACTIL 76,2 mm ROJO | 1302 | 13 | 9.956 | 8435168831524 | RO | 25 | 1 | M
TT0762.TR.R | T.TERMORRETRACTIL 76.2 mm TRANSPARENTE | 1302 | 13 | 9.956 | 8435168830176 | RO | 25 | 1 | M
TT0762.VE.R | T.TERMORRETRACTIL 76,2 mm VERDE | 1302 | 13 | 9.956 | 8435168831531 | RO | 25 | 1 | M
TT1016.AM.R | T.TERMORRETRACTIL 101,6 mm AMARILLO | 1302 | 13 | 14.224 | 8435168831548 | RO | 25 | 1 | M
TT1016.AV.R | T.TERMORRETRACTIL 101,6 mm AMARILLO/VERDE | 1302 | 13 | 32.022 | 8435168824410 | RO | 25 | 1 | M
TT1016.AZ.R | T.TERMORRETRACTIL 101,6 mm AZUL | 1302 | 13 | 14.224 | 8435168831555 | RO | 25 | 1 | M
TT1016.BL.R | T.TERMORRETRACTIL 101,6 mm BLANCO | 1302 | 13 | 14.224 | 8435168831562 | RO | 25 | 1 | M
TT1016.GR.R | T.TERMORRETRACTIL 101,6 mm GRIS | 1302 | 13 | 14.224 | 8435168831579 | RO | 25 | 1 | M
TT1016.MA.R | T.TERMORRETRACTIL 101,6 mm MARRON | 1302 | 13 | 17.443 | 8435168831593 | RO | 25 | 1 | M
TT1016.NG.R | T.TERMORRETRACTIL 101,6 mm NEGRO | 1302 | 13 | 12.708 | 8435168824274 | RO | 25 | 1 | M
TT1016.RJ.R | T.TERMORRETRACTIL 101,6 mm ROJO | 1302 | 13 | 14.224 | 8435168831616 | RO | 25 | 1 | M
TT1016.TR.R | T.TERMORRETRACTIL 101,6 mm TRANSPARENTE | 1302 | 13 | 14.224 | 8435168840564 | RO | 25 | 1 | M
TT1016.VE.R | T.TERMORRETRACTIL 101,6 mm VERDE | 1302 | 13 | 14.224 | 8435168831623 | RO | 25 | 1 | M
TT0016.AM.T | T.TERMORRETRACTIL 1,6 mm AMAR. TIRAS 1 mt. | 1303 | 13 | 0.198 | 8435168825387 | BG | 50 | 1 | UN
TT0016.AV.T | T.TERMORRETRACTIL 1,6 mm AM/VE TIRAS 1 mt. | 1303 | 13 | 0.686 | 8435168824434 | BG | 50 | 1 | M
TT0016.AZ.T | T.TERMORRETRACTIL 1,6 mm AZUL TIRAS 1 mt. | 1303 | 13 | 0.198 | 8435168824823 | BG | 50 | 1 | M
TT0016.GR.T | T.TERMORRETRACTIL 1,6 mm GRIS TIRAS 1 mt. | 1303 | 13 | 0.198 | 8435168830343 | BG | 50 | 1 | M
TT0016.BL.T | T.TERMORRETRACTIL 1,6 mm BLANCO TIRAS 1 mt. | 1303 | 13 | 0.198 | 8435168824960 | BG | 50 | 1 | M
TT0016.MA.T | T.TERMORRETRACTIL 1,6 mm MARRON TIRAS 1 mt. | 1303 | 13 | 0.242 | 8435168830374 | BG | 50 | 1 | M
TT0016.NG.T | T.TERMORRETRACTIL 1,6 mm NEGRO TIRAS 1 mt. | 1303 | 13 | 0.175 | 8435168824571 | BG | 50 | 1 | M
TT0016.RJ.T | T.TERMORRETRACTIL 1,6 mm ROJO TIRAS 1 mt. | 1303 | 13 | 0.198 | 8435168825103 | BG | 50 | 1 | M
TT0016.TR.T | T.TERMORRETRACTIL 1,6 mm TRANSP. TIRAS 1 mt. | 1303 | 13 | 0.198 | 8435168825240 | BG | 50 | 1 | M
TT0016.VE.T | T.TERMORRETRACTIL 1,6 mm VERDE TIRAS 1 mt. | 1303 | 13 | 0.198 | 8435168825523 | BG | 50 | 1 | M
TT0024.AM.T | T.TERMORRETRACTIL 2,4 mm AMAR. TIRAS 1 mt. | 1303 | 13 | 0.3 | 8435168825394 | BG | 50 | 1 | M
TT0024.AV.T | T.TERMORRETRACTIL 2,4 mm AM/VE TIRAS 1 mt. | 1303 | 13 | 0.613 | 8435168824441 | BG | 50 | 1 | M
TT0024.AZ.T | T.TERMORRETRACTIL 2,4 mm AZUL TIRAS 1 mt. | 1303 | 13 | 0.3 | 8435168824830 | BG | 50 | 1 | M
TT0024.BL.T | T.TERMORRETRACTIL 2,4 mm BLANCO TIRAS 1 mt. | 1303 | 13 | 0.3 | 8435168824977 | BG | 50 | 1 | M
TT0024.GR.T | T.TERMORRETRACTIL 2,4 mm GRIS TIRAS 1 mt. | 1303 | 13 | 0.3 | 8435168830459 | BG | 50 | 1 | M
TT0024.MA.T | T.TERMORRETRACTIL 2,4 mm MARRON TIRAS 1 mt. | 1303 | 13 | 0.368 | 8435168830480 | BG | 50 | 1 | M
TT0024.NG.T | T.TERMORRETRACTIL 2,4 mm NEGRO TIRAS 1 mt. | 1303 | 13 | 0.266 | 8435168824588 | BG | 50 | 1 | M
TT0024.RJ.T | T.TERMORRETRACTIL 2,4 mm ROJO TIRAS 1 mt. | 1303 | 13 | 0.3 | 8435168825110 | BG | 50 | 1 | M
TT0024.TR.T | T.TERMORRETRACTIL 2,4 mm TRANSP. TIRAS 1 mt. | 1303 | 13 | 0.3 | 8435168825257 | BG | 50 | 1 | M
TT0024.VE.T | T.TERMORRETRACTIL 2,4 mm VERDE TIRAS 1 mt. | 1303 | 13 | 0.3 | 8435168825530 | BG | 50 | 1 | M
TT0032.AM.T | T.TERMORRETRACTIL 3,2 mm AMAR. TIRAS 1 mt. | 1303 | 13 | 0.316 | 8435168825400 | BG | 50 | 1 | M
TT0032.AV.T | T.TERMORRETRACTIL 3,2 mm AM/VE TIRAS 1 mt. | 1303 | 13 | 0.409 | 8435168824458 | BG | 50 | 1 | M
TT0032.AZ.T | T.TERMORRETRACTIL 3,2 mm AZUL TIRAS 1 mt. | 1303 | 13 | 0.316 | 8435168824847 | BG | 50 | 1 | M
TT0032.BL.T | T.TERMORRETRACTIL 3,2 mm BLANCO TIRAS 1 mt. | 1303 | 13 | 0.316 | 8435168824984 | BG | 50 | 1 | M
TT0032.GR.T | T.TERMORRETRACTIL 3,2 mm GRIS TIRAS 1 mt. | 1303 | 13 | 0.316 | 8435168830565 | BG | 50 | 1 | M
TT0032.MA.T | T.TERMORRETRACTIL 3,2 mm MARRON TIRAS 1 mt. | 1303 | 13 | 0.388 | 8435168830596 | BG | 50 | 1 | M
TT0032.NG.T | T.TERMORRETRACTIL 3,2 mm NEGRO TIRAS 1 mt. | 1303 | 13 | 0.282 | 8435168824595 | BG | 50 | 1 | M
TT0032.RJ.T | T.TERMORRETRACTIL 3,2 mm ROJO TIRAS 1 mt. | 1303 | 13 | 0.316 | 8435168825127 | BG | 50 | 1 | M
TT0032.TR.T | T.TERMORRETRACTIL 3,2 mm TRANSP. TIRAS 1 mt. | 1303 | 13 | 0.316 | 8435168825264 | BG | 50 | 1 | M
TT0032.VE.T | T.TERMORRETRACTIL 3,2 mm VERDE TIRAS 1 mt. | 1303 | 13 | 0.316 | 8435168825547 | BG | 50 | 1 | M
TT0048.AM.T | T.TERMORRETRACTIL 4,8 mm AMAR. TIRAS 1 mt. | 1303 | 13 | 0.434 | 8435168825417 | BG | 50 | 1 | M
TT0048.AV.T | T.TERMORRETRACTIL 4,8 mm AM/VE TIRAS 1 mt. | 1303 | 13 | 0.511 | 8435168824465 | BG | 50 | 1 | M
TB-001 | TOBERA REFLETORA PARA GENERADOR AIRE CALIENTE | 1304 | 13 | 36.554 | 8435168835652 | BG | 1 | 1 | UN
TT0048.AZ.T | T.TERMORRETRACTIL 4,8 mm AZUL TIRAS 1 mt. | 1303 | 13 | 0.435 | 8435168824854 | BG | 50 | 1 | M
TT0048.BL.T | T.TERMORRETRACTIL 4,8 mm BLANCO TIRAS 1 mt. | 1303 | 13 | 0.434 | 8435168824991 | BG | 50 | 1 | M
TT0048.GR.T | T.TERMORRETRACTIL 4,8 mm GRIS TIRAS 1 mt. | 1303 | 13 | 0.434 | 8435168830671 | BG | 50 | 1 | M
TT0048.MA.T | T.TERMORRETRACTIL 4,8 mm MARRON TIRAS 1 mt. | 1303 | 13 | 0.533 | 8435168830701 | BG | 50 | 1 | M
TT0048.NG.T | T.TERMORRETRACTIL 4,8 mm NEGRO TIRAS 1 mt. | 1303 | 13 | 0.388 | 8435168824601 | BG | 50 | 1 | M
TT0048.RJ.T | T.TERMORRETRACTIL 4,8 mm ROJO TIRAS 1 mt. | 1303 | 13 | 0.434 | 8435168825134 | BG | 50 | 1 | M
TT0048.TR.T | T.TERMORRETRACTIL 4,8 mm TRANSP. TIRAS 1 mt. | 1303 | 13 | 0.435 | 8435168825271 | BG | 50 | 1 | M
TT0048.VE.T | T.TERMORRETRACTIL 4,8 mm VERDE TIRAS 1 mt. | 1303 | 13 | 0.435 | 8435168825554 | BG | 50 | 1 | M
TT0064.AM.T | T.TERMORRETRACTIL 6,4 mm AMAR. TIRAS 1 mt. | 1303 | 13 | 0.553 | 8435168825424 | BG | 50 | 1 | M
TT0064.AV.T | T.TERMORRETRACTIL 6,4 mm AM/VE TIRAS 1 mt. | 1303 | 13 | 0.613 | 8435168824472 | BG | 50 | 1 | M
TT0064.AZ.T | T.TERMORRETRACTIL 6,4 mm AZUL TIRAS 1 mt. | 1303 | 13 | 0.553 | 8435168824861 | BG | 50 | 1 | M
TT0064.BL.T | T.TERMORRETRACTIL 6,4 mm BLANCO TIRAS 1 mt. | 1303 | 13 | 0.553 | 8435168825004 | BG | 50 | 1 | M
TT0064.GR.T | T.TERMORRETRACTIL 6,4 mm GRIS TIRAS 1 mt. | 1303 | 13 | 0.553 | 8435168830787 | BG | 50 | 1 | M
TT0064.MA.T | T.TERMORRETRACTIL 6,4 mm MARRON TIRAS 1 mt. | 1303 | 13 | 0.678 | 8435168830817 | BG | 50 | 1 | M
TT0064.NG.T | T.TERMORRETRACTIL 6,4 mm NEGRO TIRAS 1 mt. | 1303 | 13 | 0.494 | 8435168824618 | BG | 50 | 1 | M
TT0064.RJ.T | T.TERMORRETRACTIL 6,4 mm ROJO TIRAS 1 mt. | 1303 | 13 | 0.553 | 8435168825141 | BG | 50 | 1 | M
TT0064.TR.T | T.TERMORRETRACTIL 6,4 mm TRANSP. TIRAS 1 mt. | 1303 | 13 | 0.553 | 8435168825288 | BG | 50 | 1 | M
TT0064.VE.T | T.TERMORRETRACTIL 6,4 mm VERDE TIRAS 1 mt. | 1303 | 13 | 0.553 | 8435168825561 | BG | 50 | 1 | M
TT0095.AM.T | T.TERMORRETRACTIL 9,5 mm AMAR. TIRAS 1 mt. | 1303 | 13 | 0.695 | 8435168825431 | BG | 50 | 1 | M
TT0095.AV.T | T.TERMORRETRACTIL 9,5 mm AM/VE TIRAS 1 mt. | 1303 | 13 | 0.832 | 8435168824489 | BG | 50 | 1 | M
TT0095.AZ.T | T.TERMORRETRACTIL 9,5 mm AZUL TIRAS 1 mt. | 1303 | 13 | 0.695 | 8435168824878 | BG | 50 | 1 | M
TT0095.BL.T | T.TERMORRETRACTIL 9,5 mm BLANCO TIRAS 1 mt. | 1303 | 13 | 0.695 | 8435168825011 | BG | 50 | 1 | M
TT0095.GR.T | T.TERMORRETRACTIL 9,5 mm GRIS TIRAS 1 mt. | 1303 | 13 | 0.695 | 8435168831661 | BG | 50 | 1 | M
TT0095.MA.T | T.TERMORRETRACTIL 9,5 mm MARRON TIRAS 1 mt. | 1303 | 13 | 0.853 | 8435168830893 | BG | 50 | 1 | M
TT0095.NG.T | T.TERMORRETRACTIL 9,5 mm NEGRO TIRAS 1 mt. | 1303 | 13 | 0.621 | 8435168824625 | BG | 50 | 1 | M
TT0095.RJ.T | T.TERMORRETRACTIL 9,5 mm ROJO TIRAS 1 mt. | 1303 | 13 | 0.695 | 8435168825158 | BG | 50 | 1 | M
TT0095.TR.T | T.TERMORRETRACTIL 9,5 mm TRANSP. TIRAS 1 mt. | 1303 | 13 | 0.695 | 8435168825295 | BG | 50 | 1 | M
TT0095.VE.T | T.TERMORRETRACTIL 9,5 mm VERDE TIRAS 1 mt. | 1303 | 13 | 0.695 | 8435168825578 | BG | 50 | 1 | M
TT0127.AM.T | T.TERMORRETRACTIL 12,7 mm AMAR. TIRAS 1 mt. | 1303 | 13 | 0.877 | 8435168825448 | BG | 25 | 1 | M
TT0127.AV.T | T.TERMORRETRACTIL 12,7 mm AM/VE TIRAS 1 mt. | 1303 | 13 | 1.168 | 8435168824496 | BG | 25 | 1 | M
TT0127.AZ.T | T.TERMORRETRACTIL 12,7 mm AZUL TIRAS 1 mt. | 1303 | 13 | 0.877 | 8435168824885 | BG | 25 | 1 | M
TT0127.BL.T | T.TERMORRETRACTIL 12,7 mm BLANCO TIRAS 1 mt. | 1303 | 13 | 0.877 | 8435168825028 | BG | 25 | 1 | M
TT0127.GR.T | T.TERMORRETRACTIL 12,7 mm GRIS TIRAS 1 mt. | 1303 | 13 | 0.877 | 8435168830978 | BG | 25 | 1 | M
TT0127.MA.T | T.TERMORRETRACTIL 12,7 mm MARRON TIRAS 1 mt. | 1303 | 13 | 1.076 | 8435168831005 | BG | 25 | 1 | M
TT0127.NG.T | T.TERMORRETRACTIL 12,7 mm NEGRO TIRAS 1 mt. | 1303 | 13 | 0.784 | 8435168824632 | BG | 25 | 1 | M
TT0127.RJ.T | T.TERMORRETRACTIL 12,7 mm ROJO TIRAS 1 mt. | 1303 | 13 | 0.877 | 8435168825165 | BG | 25 | 1 | M
TT0127.TR.T | T.TERMORRETRACTIL 12,7 mm TRANSP. TIRAS 1 mt. | 1303 | 13 | 0.877 | 8435168825301 | BG | 25 | 1 | M
TT0127.VE.T | T.TERMORRETRACTIL 12,7 mm VERDE TIRAS 1 mt. | 1303 | 13 | 0.877 | 8435168825585 | BG | 25 | 1 | M
TT0191.AM.T | T.TERMORRETRACTIL 19,1 mm AMAR. TIRAS 1 mt. | 1303 | 13 | 1.952 | 8435168825455 | BG | 25 | 1 | M
TT0191.AV.T | T.TERMORRETRACTIL 19,1 mm AM/VE TIRAS 1 mt. | 1303 | 13 | 2.103 | 8435168824502 | BG | 25 | 1 | M
TT0191.AZ.T | T.TERMORRETRACTIL 19,1 mm AZUL TIRAS 1 mt. | 1303 | 13 | 1.952 | 8435168824892 | BG | 25 | 1 | M
TT0191.BL.T | T.TERMORRETRACTIL 19,1 mm BLANCO TIRAS 1 mt. | 1303 | 13 | 1.952 | 8435168825035 | BG | 25 | 1 | M
TT0191.GR.T | T.TERMORRETRACTIL 19,1 mm GRIS TIRAS 1 mt. | 1303 | 13 | 1.952 | 8435168831081 | BG | 25 | 1 | M
TT0191.MA.T | T.TERMORRETRACTIL 19,1 mm MARRON TIRAS 1 mt. | 1303 | 13 | 2.394 | 8435168831111 | BG | 25 | 1 | M
TT0191.NG.T | T.TERMORRETRACTIL 19,1 mm NEGRO TIRAS 1 mt. | 1303 | 13 | 1.744 | 8435168824649 | BG | 25 | 1 | M
TT0191.RJ.T | T.TERMORRETRACTIL 19,1 mm ROJO TIRAS 1 mt. | 1303 | 13 | 1.952 | 8435168825172 | BG | 25 | 1 | M
TT0191.TR.T | T.TERMORRETRACTIL 19,1 mm TRANSP. TIRAS 1 mt. | 1303 | 13 | 1.952 | 8435168825318 | BG | 25 | 1 | M
TT0191.VE.T | T.TERMORRETRACTIL 19,1 mm VERDE TIRAS 1 mt. | 1303 | 13 | 1.952 | 8435168825592 | BG | 25 | 1 | M
TT0254.AM.T | T.TERMORRETRACTIL 25,4 mm AMAR. TIRAS 1 mt. | 1303 | 13 | 3.192 | 8435168825462 | BG | 10 | 1 | M
TT0254.AV.T | T.TERMORRETRACTIL 25,4 mm AM/VE TIRAS 1 mt. | 1303 | 13 | 3.519 | 8435168824519 | BG | 10 | 1 | M
TT0254.AZ.T | T.TERMORRETRACTIL 25,4 mm AZUL TIRAS 1 mt. | 1303 | 13 | 3.192 | 8435168824908 | BG | 10 | 1 | M
TT0254.BL.T | T.TERMORRETRACTIL 25,4 mm BLANCO TIRAS 1 mt. | 1303 | 13 | 3.192 | 8435168825042 | BG | 10 | 1 | M
TT0254.GR.T | T.TERMORRETRACTIL 25,4 mm GRIS TIRAS 1 mt. | 1303 | 13 | 3.192 | 8435168831197 | BG | 10 | 1 | M
TT0254.MA.T | T.TERMORRETRACTIL 25,4 mm MARRON TIRAS 1 mt. | 1303 | 13 | 3.915 | 8435168831227 | BG | 10 | 1 | M
TT0254.NG.T | T.TERMORRETRACTIL 25,4 mm NEGRO TIRAS 1 mt. | 1303 | 13 | 2.852 | 8435168824656 | BG | 10 | 1 | M
TT0254.RJ.T | T.TERMORRETRACTIL 25,4 mm ROJO TIRAS 1 mt. | 1303 | 13 | 3.192 | 8435168825189 | BG | 10 | 1 | M
TT0254.TR.T | T.TERMORRETRACTIL 25,4 mm TRANSP. TIRAS 1 mt. | 1303 | 13 | 3.192 | 8435168825325 | BG | 10 | 1 | M
TT0254.VE.T | T.TERMORRETRACTIL 25,4 mm VERDE TIRAS 1 mt. | 1303 | 13 | 3.192 | 8435168825608 | BG | 10 | 1 | M
TT0381.AM.T | T.TERMORRETRACTIL 38,1 mm AMAR. TIRAS 1 mt. | 1303 | 13 | 4.393 | 8435168825479 | BG | 10 | 1 | M
TT0381.AV.T | T.TERMORRETRACTIL 38,1 mm AM/VE TIRAS 1 mt. | 1303 | 13 | 6.644 | 8435168824526 | BG | 10 | 1 | M
TT0381.AZ.T | T.TERMORRETRACTIL 38,1 mm AZUL TIRAS 1 mt. | 1303 | 13 | 4.393 | 8435168824915 | BG | 10 | 1 | M
TT0381.BL.T | T.TERMORRETRACTIL 38,1 mm BLANCO TIRAS 1 mt. | 1303 | 13 | 4.393 | 8435168825059 | BG | 10 | 1 | M
TT0381.GR.T | T.TERMORRETRACTIL 38,1 mm GRIS TIRAS 1 mt. | 1303 | 13 | 4.393 | 8435168831302 | BG | 10 | 1 | M
TT0381.MA.T | T.TERMORRETRACTIL 38,1 mm MARRON TIRAS 1 mt. | 1303 | 13 | 5.388 | 8435168831333 | BG | 10 | 1 | M
TT0381.NG.T | T.TERMORRETRACTIL 38,1 mm NEGRO TIRAS 1 mt. | 1303 | 13 | 3.925 | 8435168824663 | BG | 10 | 1 | M
TT0381.RJ.T | T.TERMORRETRACTIL 38,1 mm ROJO TIRAS 1 mt. | 1303 | 13 | 4.393 | 8435168825196 | BG | 10 | 1 | M
TT0381.TR.T | T.TERMORRETRACTIL 38,1 mm TRANSP. TIRAS 1 mt. | 1303 | 13 | 4.393 | 8435168825332 | BG | 10 | 1 | M
TT0381.VE.T | T.TERMORRETRACTIL 38,1 mm VERDE TIRAS 1 mt. | 1303 | 13 | 4.393 | 8435168825615 | BG | 10 | 1 | M
TT0508.AM.T | T.TERMORRETRACTIL 50,8 mm AMAR. TIRAS 1 mt. | 1303 | 13 | 5.373 | 8435168825486 | BG | 10 | 1 | UN
TT0508.AV.T | T.TERMORRETRACTIL 50,8 mm AM/VE TIRAS 1 mt. | 1303 | 13 | 9.112 | 8435168824533 | BG | 10 | 1 | UN
TT0508.AZ.T | T.TERMORRETRACTIL 50,8 mm AZUL TIRAS 1 mt. | 1303 | 13 | 5.373 | 8435168824922 | BG | 10 | 1 | UN
TT0508.BL.T | T.TERMORRETRACTIL 50,8 mm BLANCO TIRAS 1 mt. | 1303 | 13 | 5.373 | 8435168825066 | BG | 10 | 1 | UN
TT0508.GR.T | T.TERMORRETRACTIL 50,8 mm GRIS TIRAS 1 mt. | 1303 | 13 | 5.373 | 8435168831401 | BG | 10 | 1 | UN
TT0508.MA.T | T.TERMORRETRACTIL 50,8 mm MARRON TIRAS 1 mt. | 1303 | 13 | 6.589 | 8435168831425 | BG | 10 | 1 | UN
TT0508.NG.T | T.TERMORRETRACTIL 50,8 mm NEGRO TIRAS 1 mt. | 1303 | 13 | 4.801 | 8435168824670 | BG | 10 | 1 | UN
TT0508.RJ.T | T.TERMORRETRACTIL 50,8 mm ROJO TIRAS 1 mt. | 1303 | 13 | 5.373 | 8435168825202 | BG | 10 | 1 | UN
TT0508.TR.T | T.TERMORRETRACTIL 50,8 mm TRANSP. TIRAS 1 mt. | 1303 | 13 | 5.373 | 8435168825349 | BG | 10 | 1 | UN
TT0508.VE.T | T.TERMORRETRACTIL 50,8 mm VERDE TIRAS 1 mt. | 1303 | 13 | 5.373 | 8435168825622 | BG | 10 | 1 | UN
TT0762.AM.T | T.TERMORRETRACTIL 76,2 mm AMAR. TIRAS 1 mt. | 1303 | 13 | 9.956 | 8435168825493 | BG | 10 | 1 | UN
TT0762.AV.T | T.TERMORRETRACTIL 76,2 mm AM/VE TIRAS 1 mt. | 1303 | 13 | 20.895 | 8435168824540 | BG | 10 | 1 | UN
TT0762.AZ.T | T.TERMORRETRACTIL 76,2 mm AZUL TIRAS 1 mt. | 1303 | 13 | 9.956 | 8435168824939 | BG | 10 | 1 | UN
TT0762.BL.T | T.TERMORRETRACTIL 76,2 mm BLANCO TIRAS 1 mt. | 1303 | 13 | 9.956 | 8435168825073 | BG | 10 | 1 | UN
TT0762.GR.T | T.TERMORRETRACTIL 76,2 mm GRIS TIRAS 1 mt. | 1303 | 13 | 9.956 | 8435168831494 | BG | 10 | 1 | UN
TT0762.MA.T | T.TERMORRETRACTIL 76,2 mm MARRON TIRAS 1 mt. | 1303 | 13 | 12.21 | 8435168831517 | BG | 10 | 1 | UN
TT0762.NG.T | T.TERMORRETRACTIL 76,2 mm NEGRO TIRAS 1 mt. | 1303 | 13 | 8.895 | 8435168824687 | BG | 10 | 1 | UN
TT0762.RJ.T | T.TERMORRETRACTIL 76,2 mm ROJO TIRAS 1 mt. | 1303 | 13 | 9.956 | 8435168825219 | BG | 10 | 1 | UN
TT0762.TR.T | T.TERMORRETRACTIL 76,2 mm TRANSP. TIRAS 1 mt. | 1303 | 13 | 9.956 | 8435168825356 | BG | 10 | 1 | UN
TT0762.VE.T | T.TERMORRETRACTIL 76,2 mm VERDE TIRAS 1 mt. | 1303 | 13 | 9.956 | 8435168825639 | BG | 10 | 1 | UN
TT1016.AM.T | T.TERMORRETRACTIL 101,6 mm AMAR. TIRAS 1 mt. | 1303 | 13 | 14.224 | 8435168825509 | BG | 10 | 1 | UN
TT1016.AV.T | T.TERMORRETRACTIL 101,6 mm AM/VE TIRAS 1 mt. | 1303 | 13 | 32.022 | 8435168824557 | BG | 10 | 1 | UN
TT1016.AZ.T | T.TERMORRETRACTIL 101,6 mm AZUL TIRAS 1 mt. | 1303 | 13 | 14.224 | 8435168824946 | BG | 10 | 1 | UN
TT1016.BL.T | T.TERMORRETRACTIL 101,6 mm BLANCO TIRAS 1 mt. | 1303 | 13 | 14.224 | 8435168825080 | BG | 10 | 1 | UN
TT1016.GR.T | T.TERMORRETRACTIL 101,6 mm GRIS TIRAS 1 mt. | 1303 | 13 | 14.224 | 8435168831586 | BG | 10 | 1 | UN
TT1016.MA.T | T.TERMORRETRACTIL 101,6 mm MARRON TIRAS 1 mt. | 1303 | 13 | 17.443 | 8435168831609 | BG | 10 | 1 | UN
TT1016.NG.T | T.TERMORRETRACTIL 101,6 mm NEGRO TIRAS 1 mt. | 1303 | 13 | 12.708 | 8435168824694 | BG | 10 | 1 | UN
TT1016.RJ.T | T.TERMORRETRACTIL 101,6 mm ROJO TIRAS 1 mt. | 1303 | 13 | 14.224 | 8435168825226 | BG | 10 | 1 | UN
TT1016.TR.T | T.TERMORRETRACTIL 101,6 mm TRANSP. TIRAS 1 mt | 1303 | 13 | 14.224 | 8435168825363 | BG | 10 | 1 | UN
TT1016.VE.T | T.TERMORRETRACTIL 101,6 mm VERDE TIRAS 1 mt. | 1303 | 13 | 14.224 | 8435168825646 | BG | 10 | 1 | UN
TTAM-008 | TUBO TERMO.C/ADHESIVO-D.8mm-P.MEDIA-NEGRO | 1305 | 13 | 3.194 | 8435168839247 | BG | 5 | 1 | UN
TTAM-012 | TUBO TERMO.C/ADHESIVO-D.12mm-P.MEDIA-NEGRO | 1305 | 13 | 4.416 | 8435168839261 | BG | 5 | 1 | UN
TTAM-019 | TUBO TERMO.C/ADHESIVO-D.19mm-P.MEDIA-NEGRO | 1305 | 13 | 4.71 | 8435632716920 | BG | 5 | 1 | UN
TTAM-022 | TUBO TERMO.C/ADHESIVO-D.22mm-P.MEDIA-NEGRO | 1305 | 13 | 6.626 | 8435168839285 | BG | 5 | 1 | UN
TTAM-028 | TUBO TERMO.C/ADHESIVO-D.28mm-P.MEDIA-NEGRO | 1305 | 13 | 8.215 | 8435168839292 | BG | 5 | 1 | UN
TTAM-033 | TUBO TERMO.C/ADHESIVO-D.33mm-P.MEDIA-NEGRO | 1305 | 13 | 9.534 | 8435168839308 | BR | 5 | 1 | UN
TTAM-040 | TUBO TERMO.C/ADHESIVO-D.40mm-P.MEDIA-NEGRO | 1305 | 13 | 11.917 | 8435168839315 | BR | 5 | 1 | UN
TTAM-055 | TUBO TERMO.C/ADHESIVO-D.55mm-P.MEDIA-NEGRO | 1305 | 13 | 15.095 | 8435168839322 | BR | 5 | 1 | UN
TTAM-065 | TUBO TERMO.C/ADHESIVO-D.65mm-P.MEDIA-NEGRO | 1305 | 13 | 18.702 | 8435168839339 | BG | 5 | 1 | UN
TTAM-075 | TUBO TERMO.C/ADHESIVO-D.75mm-P.MEDIA-NEGRO | 1305 | 13 | 23.818 | 8435168839346 | BR | 5 | 1 | UN
TTAM-085 | TUBO TERMO.C/ADHESIVO-D.85mm-P.MEDIA-NEGRO | 1305 | 13 | 27.457 | 8435168839353 | BG | 5 | 1 | UN
TTAM-095 | TUBO TERMO.C/ADHESIVO-D.95mm-P.MEDIA-NEGRO | 1305 | 13 | 28.045 | 8435168839360 | BG | 5 | 1 | UN
TTAM-115 | TUBO TERMO.C/ADHESIVO-D.115mm-P.MEDIA-NEGRO | 1305 | 13 | 39.199 | 8435168839377 | BR | 5 | 1 | UN
TTAM-140 | TUBO TERMO.C/ADHESIVO-D.140mm-P.MEDIA-NEGRO | 1305 | 13 | 56.471 | 8435168839384 | PG | 2 | 1 | UN
TTAM-160 | TUBO TERMO.C/ADHESIVO-D.160mm-P.MEDIA-NEGRO | 1305 | 13 | 66.148 | 8435168839391 | BR | 2 | 1 | UN
TTAM-175 | TUBO TERMO.C/ADHESIVO-D.175mm-P.MEDIA-NEGRO | 1305 | 13 | 80.544 | 8435168839407 | BR | 1 | 1 | UN
TTAM-200 | TUBO TERMO.C/ADHESIVO-D.200mm-P.MEDIA-NEGRO | 1305 | 13 | 95.433 | 8435168839414 | BR | 1 | 1 | UN
TTAM-235 | TUBO TERMO.C/ADHESIVO-D.235mm-P.MEDIA-NEGRO | 1305 | 13 | 110.321 | 8435168839421 | BR | 2 | 1 | UN
TTAM-350 | TUBO TERMO.C/ADHESIVO-D.350mm-P.MEDIA-NEGRO | 1305 | 13 | 188.586 | 8435168839438 | BR | 1 | 1 | UN
TTAG-009 | TUBO TERMO.C/ADHESIVO-D.9mm-P.GRUESA-NEGRO | 1305 | 13 | 4.939 | 8435168839094 | BR | 10 | 1 | M
TTAG-013 | TUBO TERMO.C/ADHESIVO-D.12mm-P.GRUESA-NEGRO | 1305 | 13 | 5.772 | 8435168839100 | BR | 10 | 1 | UN
TTAG-022 | TUBO TERMO.C/ADHESIVO-D.22mm-P.GRUESA-NEGRO | 1305 | 13 | 8.972 | 8435168839117 | BR | 10 | 1 | M
TTAG-033 | TUBO TERMO.C/ADHESIVO-D.33mm-P.GRUESA-NEGRO | 1305 | 13 | 12.485 | 8435168839124 | BR | 10 | 1 | UN
TTAG-040 | TUBO TERMO.C/ADHESIVO-D.40mm-P.GRUESA-NEGRO | 1305 | 13 | 17.359 | 8435168839131 | BR | 5 | 1 | UN
TTAG-045 | TUBO TERMO.C/ADHESIVO-D.45mm-P.GRUESA-NEGRO | 1305 | 13 | 20.593 | 8435168839148 | BR | 1 | 1 | UN
TTAG-055 | TUBO TERMO.C/ADHESIVO-D.55mm-P.GRUESA-NEGRO | 1305 | 13 | 23.05 | 8435168839155 | BR | 5 | 1 | UN
TTAG-075 | TUBO TERMO.C/ADHESIVO-D.75mm-P.GRUESA-NEGRO | 1305 | 13 | 33.108 | 8435168839162 | PG | 2 | 1 | UN
TTAG-085 | TUBO TERMO.C/ADHESIVO-D.85mm-P.GRUESA-NEGRO | 1305 | 13 | 36.736 | 8435168839179 | BR | 5 | 1 | UN
TTAG-095 | TUBO TERMO.C/ADHESIVO-D.95mm-P.GRUESA-NEGRO | 1305 | 13 | 38.396 | 8435168839186 | BR | 1 | 1 | UN
TTAG-115 | TUBO TERMO.C/ADHESIVO-D.115mm-P.GRUESA-NEGRO | 1305 | 13 | 50.924 | 8435168839193 | BR | 1 | 1 | UN
TTAG-130 | TUBO TERMO.C/ADHESIVO-D.130mm-P.GRUESA-NEGRO | 1305 | 13 | 58.11 | 8435168839209 | BR | 1 | 1 | UN
TTAG-160 | TUBO TERMO.C/ADHESIVO-D.160mm-P.GRUESA-NEGRO | 1305 | 13 | 84.894 | 8435168839216 | BR | 5 | 1 | UN
TTAG-180 | TUBO TERMO.C/ADHESIVO-D.180mm-P.GRUESA-NEGRO | 1305 | 13 | 91.573 | 8435168839223 | BR | 1 | 1 | UN
TTAG-200 | TUBO TERMO.C/ADHESIVO-D.200mm-P.GRUESA-NEGRO | 1305 | 13 | 123.677 | 8435168839230 | BR | 1 | 1 | UN
100-025-0 | BRIDAS SUJETACABLES SERIE"FAS" 100x2,5 NATURAL | 1001 | 10 | 0.017 | 8435168819539 | BG | 100 | 1 | UN
140-035-0 | BRIDAS SUJETACABLES SERIE"FAS" 140x3,6 NATURAL | 1001 | 10 | 0.036 | 8435168819553 | BG | 100 | 1 | UN
160-025-0 | BRIDAS SUJETACABLES SERIE"FAS" 160x2,5 NATURAL | 1001 | 10 | 0.028 | 8435168819577 | BG | 100 | 1 | UN
160-045-0 | BRIDAS SUJETACABLES SERIE"FAS" 160x4,6 NATURAL | 1001 | 10 | 0.052 | 8435168819591 | BG | 100 | 1 | UN
200-025-0 | BRIDAS SUJETACABLES SERIE"FAS" 200x2,5 NATURAL | 1001 | 10 | 0.034 | 8435168819614 | BG | 100 | 1 | UN
200-035-0 | BRIDAS SUJETACABLES SERIE"FAS" 200x3,6 NATURAL | 1001 | 10 | 0.05 | 8435168819638 | BG | 100 | 1 | UN
200-045-0 | BRIDAS SUJETACABLES SERIE"FAS" 200x4,8 NATURAL | 1001 | 10 | 0.066 | 8435168819652 | BG | 100 | 1 | UN
200-075-0 | BRIDAS SUJETACABLES SERIE"FAS" 200x7,6 NATURAL | 1001 | 10 | 0.133 | 8435168819676 | BG | 100 | 1 | UN
280-035-0 | BRIDAS SUJETACABLES SERIE"FAS" 300x3,6 NATURAL | 1001 | 10 | 0.075 | 8435168819690 | BG | 100 | 1 | UN
280-045-0 | BRIDAS SUJETACABLES SERIE"FAS" 300x4,8 NATURAL | 1001 | 10 | 0.103 | 8435168819713 | BG | 100 | 1 | UN
280-075-0 | BRIDAS SUJETACABLES SERIE"FAS" 292x7,6 NATURAL | 1001 | 10 | 0.19 | 8435168819737 | BG | 100 | 1 | UN
360-075-0 | BRIDAS SUJETACABLES SERIE"FAS" 368x7,6 NATURAL | 1001 | 10 | 0.224 | 8435168819751 | BG | 100 | 1 | UN
370-035-0 | BRIDAS SUJETACABLES SERIE"FAS" 370x3,6 NATURAL | 1001 | 10 | 0.092 | 8435168819775 | BG | 100 | 1 | UN
380-045-0 | BRIDAS SUJETACABLES SERIE"FAS" 370x4,8 NATURAL | 1001 | 10 | 0.126 | 8435168819799 | BG | 100 | 1 | UN
430-045-0 | BRIDAS SUJETACABLES SERIE"FAS" 430x4,8 NATURAL | 1001 | 10 | 0.157 | 8435168819812 | BG | 100 | 1 | UN
500-075-0 | BRIDAS SUJETACABLES SERIE"FAS" 533x7,6 NATURAL | 1001 | 10 | 0.378 | 8435168819836 | BG | 100 | 1 | UN
100-025-1 | BRIDAS SUJETACABLES SERIE"FAS" 100x2,5 NEGRO | 1001 | 10 | 0.017 | 8435168819546 | BG | 100 | 1 | UN
140-035-1 | BRIDAS SUJETACABLES SERIE"FAS" 140x3,6 NEGRO | 1001 | 10 | 0.036 | 8435168819560 | BG | 100 | 1 | UN
160-025-1 | BRIDAS SUJETACABLES SERIE"FAS" 160x2,5 NEGRO | 1001 | 10 | 0.028 | 8435168819584 | BG | 100 | 1 | UN
160-045-1 | BRIDAS SUJETACABLES SERIE"FAS" 160x4,6 NEGRO | 1001 | 10 | 0.052 | 8435168819607 | BG | 100 | 1 | UN
200-025-1 | BRIDAS SUJETACABLES SERIE"FAS" 200x2,5 NEGRO | 1001 | 10 | 0.034 | 8435168819621 | BG | 100 | 1 | UN
200-035-1 | BRIDAS SUJETACABLES SERIE"FAS" 200x3,6 NEGRO | 1001 | 10 | 0.05 | 8435168819645 | BG | 100 | 1 | UN
200-045-1 | BRIDAS SUJETACABLES SERIE"FAS" 200x4,8 NEGRO | 1001 | 10 | 0.066 | 8435168819669 | BG | 100 | 1 | UN
200-075-1 | BRIDAS SUJETACABLES SERIE"FAS" 200x7,6 NEGRO | 1001 | 10 | 0.133 | 8435168819683 | BG | 100 | 1 | UN
280-035-1 | BRIDAS SUJETACABLES SERIE"FAS" 300x3,6 NEGRO | 1001 | 10 | 0.075 | 8435168819706 | BG | 100 | 1 | UN
280-045-1 | BRIDAS SUJETACABLES SERIE"FAS" 300x4,8 NEGRO | 1001 | 10 | 0.103 | 8435168819720 | BG | 100 | 1 | UN
280-075-1 | BRIDAS SUJETACABLES SERIE"FAS" 292x7,6 NEGRO | 1001 | 10 | 0.19 | 8435168819744 | BG | 100 | 1 | UN
360-075-1 | BRIDAS SUJETACABLES SERIE"FAS" 368x7,6 NEGRO | 1001 | 10 | 0.224 | 8435168819768 | BG | 100 | 1 | UN
370-035-1 | BRIDAS SUJETACABLES SERIE"FAS" 370x3,6 NEGRO | 1001 | 10 | 0.092 | 8435168819782 | BG | 100 | 1 | UN
380-045-1 | BRIDAS SUJETACABLES SERIE"FAS" 370x4,8 NEGRO | 1001 | 10 | 0.126 | 8435168819805 | BG | 100 | 1 | UN
430-045-1 | BRIDAS SUJETACABLES SERIE"FAS" 430x4,8 NEGRO | 1001 | 10 | 0.157 | 8435168819829 | BG | 100 | 1 | UN
500-075-1 | BRIDAS SUJETACABLES SERIE"FAS" 533x7,6 NEGRO | 1001 | 10 | 0.378 | 8435168819843 | BG | 100 | 1 | UN
120-025-0 | BRIDAS SUJETACABLES SERIE"FAS" 120x2,5 NATURAL | 1001 | 10 | 0.022 | 8435168865239 | BG | 100 | 1 | UN
120-025-1 | BRIDAS SUJETACABLES SERIE"FAS" 120x2,5 NEGRO | 1001 | 10 | 0.022 | 8435168865246 | BG | 100 | 1 | UN
1220-090-0 | BRIDAS SUJETACABLES SERIE"FAS" 1220x9,0 NATURAL | 1001 | 10 | 1.209 | 8435168865475 | BG | 100 | 1 | UN
1220-090-1 | BRIDAS SUJETACABLES SERIE"FAS" 1220x9,0 NEGRO | 1001 | 10 | 1.209 | 8435168837496 | BG | 100 | 1 | UN
140-025-0 | BRIDAS SUJETACABLES SERIE"FAS" 140x2,5 NATURAL | 1001 | 10 | 0.026 | 8435168865253 | BG | 100 | 1 | UN
140-025-1 | BRIDAS SUJETACABLES SERIE"FAS" 140x2,5 NEGRO | 1001 | 10 | 0.026 | 8435168865260 | BG | 100 | 1 | UN
1530-090-0 | BRIDAS SUJETACABLES SERIE"FAS" 1530x9,0 NATURAL | 1001 | 10 | 1.594 | 8435168865482 | BG | 100 | 1 | UN
1530-090-1 | BRIDAS SUJETACABLES SERIE"FAS" 1530x9,0 NEGRO | 1001 | 10 | 1.594 | 8435168865499 | BG | 100 | 1 | UN
190-045-0 | BRIDAS SUJETACABLES SERIE"FAS" 188x4,8 NATURAL | 1001 | 10 | 0.066 | 8435168865291 | BG | 100 | 1 | UN
190-045-1 | BRIDAS SUJETACABLES SERIE"FAS" 188x4,8 NEGRO | 1001 | 10 | 0.066 | 8435168865307 | BG | 100 | 1 | UN
250-035-0 | BRIDAS SUJETACABLES SERIE"FAS" 250x3,6 NATURAL | 1001 | 10 | 0.064 | 8435168865277 | BG | 100 | 1 | UN
250-035-1 | BRIDAS SUJETACABLES SERIE"FAS" 250x3,6 NEGRO | 1001 | 10 | 0.064 | 8435168865284 | BG | 100 | 1 | UN
250-045-0 | BRIDAS SUJETACABLES SERIE"FAS" 250x4,8 NATURAL | 1001 | 10 | 0.089 | 8435168865314 | BG | 100 | 1 | UN
250-045-1 | BRIDAS SUJETACABLES SERIE"FAS" 250x4,8 NEGRO | 1001 | 10 | 0.089 | 8435168865321 | BG | 100 | 1 | UN
430-075-0 | BRIDAS SUJETACABLES SERIE"FAS" 430x7,6 NATURAL | 1001 | 10 | 0.297 | 8435168865352 | BG | 100 | 1 | UN
430-075-1 | BRIDAS SUJETACABLES SERIE"FAS" 430x7,6 NEGRO | 1001 | 10 | 0.297 | 8435168865369 | BG | 100 | 1 | UN
430-090-0 | BRIDAS SUJETACABLES SERIE"FAS" 430x9,0 NATURAL | 1001 | 10 | 0.393 | 8435168865376 | BG | 100 | 1 | UN
430-090-1 | BRIDAS SUJETACABLES SERIE"FAS" 430x9,0 NEGRO | 1001 | 10 | 0.393 | 8435168865383 | BG | 100 | 1 | UN
530-045-0 | BRIDAS SUJETACABLES SERIE"FAS" 530x4,8 NATURAL | 1001 | 10 | 0.209 | 8435168865338 | BG | 100 | 1 | UN
530-045-1 | BRIDAS SUJETACABLES SERIE"FAS" 530x4,8 NEGRO | 1001 | 10 | 0.209 | 8435168865345 | BG | 100 | 1 | UN
530-090-0 | BRIDAS SUJETACABLES SERIE"FAS" 526x9,0 NATURAL | 1001 | 10 | 0.478 | 8435168865390 | BG | 100 | 1 | UN
530-090-1 | BRIDAS SUJETACABLES SERIE"FAS" 526x9,0 NEGRO | 1001 | 10 | 0.478 | 8435168865406 | BG | 100 | 1 | UN
630-090-0 | BRIDAS SUJETACABLES SERIE"FAS" 610x9,0 NATURAL | 1001 | 10 | 0.561 | 8435168865413 | BG | 100 | 1 | UN
630-090-1 | BRIDAS SUJETACABLES SERIE"FAS" 610x9,0 NEGRO | 1001 | 10 | 0.561 | 8435168865420 | BG | 100 | 1 | UN
750-090-0 | BRIDAS SUJETACABLES SERIE"FAS" 775x9,0 NATUR | 1001 | 10 | 0.666 | 8435168869442 | BG | 100 | 1 | UN
750-090-1 | BRIDAS SUJETACABLES SERIE"FAS" 775x9,0 NEGRO | 1001 | 10 | 0.666 | 8435168869459 | BG | 100 | 1 | UN
830-090-0 | BRIDAS SUJETACABLES SERIE"FAS" 815x9,0 NATURAL | 1001 | 10 | 0.75 | 8435168865437 | BG | 100 | 1 | UN
830-090-1 | BRIDAS SUJETACABLES SERIE"FAS" 815x9,0 NEGRO | 1001 | 10 | 0.75 | 8435168865444 | BG | 100 | 1 | UN
920-090-0 | BRIDAS SUJETACABLES SERIE"FAS" 912x9,0 NATURAL | 1001 | 10 | 0.838 | 8435168865451 | BG | 100 | 1 | UN
920-090-1 | BRIDAS SUJETACABLES SERIE"FAS" 912x9,0 NEGRO | 1001 | 10 | 0.838 | 8435168865468 | BG | 100 | 1 | UN
080-025-0 | BRIDAS SUJETACABLES SERIE"FAS" 80x2,4 NATURAL | 1001 | 10 | 0.015 | 8435168865215 | BG | 100 | 1 | UN
080-025-1 | BRIDAS SUJETACABLES SERIE"FAS" 80x2,4 NEGRO | 1001 | 10 | 0.015 | 8435168865222 | BG | 100 | 1 | UN
PR100-025-1 | BRIDAS SUJETACABLES "PREMIUM" 100X2,5 NEGRO | 1020 | 10 | 0.013 | 8435168857142 | BG | 100 | 1 | UN
PR140-035-0 | BRIDAS SUJETACABLES "PREMIUM" 150X3,5 NATURAL | 1020 | 10 | 0.033 | 8435168857197 | BG | 100 | 1 | UN
PR140-035-1 | BRIDAS SUJETACABLES "PREMIUM" 150X3,5 NEGRO | 1020 | 10 | 0.033 | 8435168857203 | BG | 100 | 1 | UN
PR160-025-0 | BRIDAS SUJETACABLES "PREMIUM" 161X2,5 NATURAL | 1020 | 10 | 0.024 | 8435168857159 | BG | 100 | 1 | UN
PR160-025-1 | BRIDAS SUJETACABLES "PREMIUM" 161X2,5 NEGRO | 1020 | 10 | 0.024 | 8435168857166 | BG | 100 | 1 | UN
PR160-045-0 | BRIDAS SUJETACABLES "PREMIUM" 157X4,6 NATURAL | 1020 | 10 | 0.058 | 8435168857302 | BG | 100 | 1 | UN
PR160-045-1 | BRIDAS SUJETACABLES "PREMIUM" 157X4,6 NEGRO | 1020 | 10 | 0.058 | 8435168857319 | BG | 100 | 1 | UN
PR200-025-0 | BRIDAS SUJETACABLES "PREMIUM" 203X2,5 NATURAL | 1020 | 10 | 0.032 | 8435168857173 | BG | 100 | 1 | UN
PR200-025-1 | BRIDAS SUJETACABLES "PREMIUM" 203X2,5 NEGRA | 1020 | 10 | 0.032 | 8435168857180 | BG | 100 | 1 | UN
PR200-035-0 | BRIDAS SUJETACABLES "PREMIUM" 201X3,5 NATURAL | 1020 | 10 | 0.044 | 8435168857210 | BG | 100 | 1 | UN
PR200-035-1 | BRIDAS SUJETACABLES "PREMIUM" 201X3,5 NEGRO | 1020 | 10 | 0.044 | 8435168857227 | BG | 100 | 1 | UN
PR200-045-1 | BRIDAS SUJETACABLES "PREMIUM" 199X4,6 NEGRO | 1020 | 10 | 0.061 | 8435168857333 | BG | 100 | 1 | UN
PR200-075-0 | BRIDAS SUJETACABLES "PREMIUM" 200X7,5 NATURAL | 1020 | 10 | 0.14 | 8435168857401 | BG | 100 | 1 | UN
PR200-075-1 | BRIDAS SUJETACABLES "PREMIUM" 200X7,5 NEGRO | 1020 | 10 | 0.14 | 8435168857418 | BG | 100 | 1 | UN
PR280-035-0 | BRIDAS SUJETACABLES "PREMIUM" 290X3,5 NATURAL | 1020 | 10 | 0.065 | 8435168857241 | BG | 100 | 1 | UN
PR280-045-0 | BRIDAS SUJETACABLES "PREMIUM" 288X4,6 NATURAL | 1020 | 10 | 0.092 | 8435168857340 | BG | 100 | 1 | UN
PR280-075-0 | BRIDAS SUJETACABLES "PREMIUM" 290X7,5 NATURAL | 1020 | 10 | 0.213 | 8435168857425 | BG | 100 | 1 | UN
PR360-075-0 | BRIDAS SUJETACABLES "PREMIUM" 370X7,5 NATURAL | 1020 | 10 | 0.231 | 8435168857449 | BG | 100 | 1 | UN
PR360-075-1 | BRIDAS SUJETACABLES "PREMIUM" 370X7,5 NEGRO | 1020 | 10 | 0.231 | 8435168857456 | BG | 100 | 1 | UN
PR370-035-0 | BRIDAS SUJETACABLES "PREMIUM" 372X3,5 NATURAL | 1020 | 10 | 0.092 | 8435168857289 | BG | 100 | 1 | UN
PR370-035-1 | BRIDAS SUJETACABLES "PREMIUM" 372X3,5 NEGRO | 1020 | 10 | 0.092 | 8435168857296 | BG | 100 | 1 | UN
PR380-045-0 | BRIDAS SUJETACABLES "PREMIUM" 371X4,6 NATURAL | 1020 | 10 | 0.122 | 8435168857364 | BG | 100 | 1 | UN
PR380-045-1 | BRIDAS SUJETACABLES "PREMIUM" 371X4,6 NEGRO | 1020 | 10 | 0.122 | 8435168857371 | BG | 100 | 1 | UN
PR430-045-0 | BRIDAS SUJETACABLES "PREMIUM" 430X4,6 NATURAL | 1020 | 10 | 0.175 | 8435168857388 | BG | 100 | 1 | UN
PR430-045-1 | BRIDAS SUJETACABLES "PREMIUM" 430X4,6 NEGRO | 1020 | 10 | 0.175 | 8435168857395 | BG | 100 | 1 | UN
PR500-075-0 | BRIDAS SUJETACABLES "PREMIUM" 541X7,5 NATURAL | 1020 | 10 | 0.362 | 8435168857463 | BG | 100 | 1 | UN
PR750-075-0 | BRIDAS SUJETACABLES "PREMIUM" 774X8,8 NATURAL | 1020 | 10 | 0.767 | 8435168857487 | BG | 100 | 1 | UN
140-036-GR7035 | BRIDAS SUJETACABLES 140x3,6 GRIS(RAL7035) | 1006 | 10 | 0.036 | 8435168835720 | BG | 100 | 1 | UN
190-048-GR7035 | BRIDAS SUJETACABLES 188x4,8 GRIS(RAL7035) | 1006 | 10 | 0.068 | 8435168835737 | BG | 100 | 1 | UN
280-048-GR7035 | BRIDAS SUJETACABLES 280x4,8 GRIS(RAL7035) | 1006 | 10 | 0.107 | 8435168835744 | BG | 100 | 1 | UN
100-025-AM | BRIDAS SUJETACABLES 100x2,5 COLOR AMARILLO | 1005 | 10 | 0.016 | 8435168822355 | BG | 100 | 1 | UN
100-025-AZ | BRIDAS SUJETACABLES 100x2,5 COLOR AZUL | 1005 | 10 | 0.016 | 8435168822362 | BG | 100 | 1 | UN
100-025-RJ | BRIDAS SUJETACABLES 100x2,5 COLOR ROJO | 1005 | 10 | 0.016 | 8435168822379 | BG | 100 | 1 | UN
100-025-VE | BRIDAS SUJETACABLES 100x2,5 COLOR VERDE | 1005 | 10 | 0.016 | 8435168864195 | BG | 100 | 1 | UN
140-035-AM | BRIDAS SUJETACABLES 140x3,6 COLOR AMARILLO | 1005 | 10 | 0.035 | 8435168864089 | BG | 100 | 1 | UN
140-035-AZ | BRIDAS SUJETACABLES 140x3,6 COLOR AZUL | 1005 | 10 | 0.035 | 8435168864096 | BG | 100 | 1 | UN
140-035-RJ | BRIDAS SUJETACABLES 140x3,6 COLOR ROJO | 1005 | 10 | 0.035 | 8435168864102 | BG | 100 | 1 | UN
140-035-VE | BRIDAS SUJETACABLES 140x3,6 COLOR VERDE | 1005 | 10 | 0.035 | 8435168864201 | BG | 100 | 1 | UN
200-035-AM | BRIDAS SUJETACABLES 200x3.6 COLOR AMARILLO | 1005 | 10 | 0.048 | 8435168864119 | BG | 100 | 1 | UN
200-035-AZ | BRIDAS SUJETACABLES 200x3.6 COLOR AZUL | 1005 | 10 | 0.048 | 8435168864126 | BG | 100 | 1 | UN
200-035-RJ | BRIDAS SUJETACABLES 200x3.6 COLOR ROJO | 1005 | 10 | 0.048 | 8435168864133 | BG | 100 | 1 | UN
200-035-VE | BRIDAS SUJETACABLES 200x3.6 COLOR VERDE | 1005 | 10 | 0.048 | 8435168864218 | BG | 100 | 1 | UN
200-045-AM | BRIDAS SUJETACABLES 200x4,8 COLOR AMARILLO | 1005 | 10 | 0.063 | 8435168864157 | BG | 100 | 1 | UN
200-045-AZ | BRIDAS SUJETACABLES 200x4,8 COLOR AZUL | 1005 | 10 | 0.063 | 8435168864188 | BG | 100 | 1 | UN
200-045-RJ | BRIDAS SUJETACABLES 200x4,8 COLOR ROJO | 1005 | 10 | 0.063 | 8435168864072 | BG | 100 | 1 | UN
200-045-VE | BRIDAS SUJETACABLES 200x4.8 COLOR VERDE | 1005 | 10 | 0.063 | 8435168864225 | BG | 100 | 1 | UN
280-045-AM | BRIDAS SUJETACABLES 300x4,8 COLOR AMARILLO | 1005 | 10 | 0.099 | 8435168864164 | BG | 100 | 1 | UN
280-045-AZ | BRIDAS SUJETACABLES 300x4,8 COLOR AZUL | 1005 | 10 | 0.099 | 8435168864171 | BG | 100 | 1 | UN
280-045-RJ | BRIDAS SUJETACABLES 300x4,8 COLOR ROJO | 1005 | 10 | 0.099 | 8435168864140 | BG | 100 | 1 | UN
280-045-VE | BRIDAS SUJETACABLES 280x4.8 COLOR VERDE | 1005 | 10 | 0.099 | 8435168864232 | BG | 100 | 1 | UN
100-075-0RP | BRIDAS SUJETACAB.RECUPERABLES 100X7,6 NATURAL | 1010 | 10 | 0.103 | 8435168864249 | BG | 100 | 1 | UN
100-075-1RP | BRIDAS SUJETACAB.RECUPERABLES 100X7,6 NEGRA | 1010 | 10 | 0.103 | 8435168864256 | BG | 100 | 1 | UN
120-075-0RP | BRIDAS SUJETACAB.RECUPERABLES 120X7,6 NATURAL | 1010 | 10 | 0.113 | 8435168864263 | BG | 100 | 1 | UN
120-075-1RP | BRIDAS SUJETACAB.RECUPERABLES 120X7,6 NEGRA | 1010 | 10 | 0.113 | 8435168864270 | BG | 100 | 1 | UN
150-075-0RP | BRIDAS SUJETACAB.RECUPERABLES 150X7,6 NATURAL | 1010 | 10 | 0.127 | 8435168864287 | BG | 100 | 1 | UN
150-075-1RP | BRIDAS SUJETACAB.RECUPERABLES 150X7,6 NEGRA | 1010 | 10 | 0.127 | 8435168864294 | BG | 100 | 1 | UN
180-090-1PL | BRIDAS SUJETACABLES PLANAS 180X8,6 NEGRA | 1010 | 10 | 0.214 | 8435168868858 | BG | 100 | 1 | UN
200-075-0RP | BRIDAS SUJETACAB.RECUPERABLES 200X7,6 NATURAL | 1010 | 10 | 0.153 | 8435168838004 | BG | 100 | 1 | UN
200-075-1RP | BRIDAS SUJETACAB.RECUPERABLES 200X7,6 NEGRA | 1010 | 10 | 0.153 | 8435168843862 | BG | 100 | 1 | UN
230-126-0HD | BRIDAS SUJETACAB.CARGAS SEVERAS 230X12,6 NATURAL | 1010 | 10 | 0.393 | 8435168864348 | BG | 100 | 1 | UN
250-075-0RP | BRIDAS SUJETACAB.RECUPERABLES 250X7,6 NATURAL | 1010 | 10 | 0.19 | 8435168869404 | BG | 100 | 1 | UN
250-075-1RP | BRIDAS SUJETACAB.RECUPERABLES 250X7,6 NEGRA | 1010 | 10 | 0.19 | 8435168869411 | BG | 100 | 1 | UN
260-090-1PL | BRIDAS SUJETACABLES PLANAS 260X8,6 NEGRA | 1010 | 10 | 0.314 | 8435168868865 | BG | 100 | 1 | UN
290-126-0HD | BRIDAS SUJETACAB.CARGAS SEVERAS 290X12,6 NATURAL | 1010 | 10 | 0.604 | 8435168864355 | BG | 100 | 1 | UN
300-075-0RP | BRIDAS SUJETACAB.RECUPERABLES 300X7,6 NATURAL | 1010 | 10 | 0.214 | 8435168864300 | BG | 100 | 1 | UN
300-075-1RP | BRIDAS SUJETACAB.RECUPERABLES 300X7,6 NEGRA | 1010 | 10 | 0.214 | 8435168864317 | BG | 100 | 1 | UN
355-090-1PL | BRIDAS SUJETACABLES PLANAS 355X8,6 NEGRA | 1010 | 10 | 0.394 | 8435168868872 | BG | 100 | 1 | UN
370-075-0RP | BRIDAS SUJETACAB.RECUPERABLES 370X7,6 NATURAL | 1010 | 10 | 0.252 | 8435168864324 | BG | 100 | 1 | UN
370-075-1RP | BRIDAS SUJETACAB.RECUPERABLES 370X7,6 NEGRA | 1010 | 10 | 0.252 | 8435168864331 | BG | 100 | 1 | UN
380-126-0HD | BRIDAS SUJETACAB.CARGAS SEVERAS 380X12,6 NATURAL | 1010 | 10 | 0.714 | 8435168864362 | BG | 100 | 1 | UN
480-126-0HD | BRIDAS SUJETACAB.CARGAS SEVERAS 480X12,6 NATURAL | 1010 | 10 | 0.803 | 8435168864379 | BG | 100 | 1 | UN
580-126-0HD | BRIDAS SUJETACAB.CARGAS SEVERAS 580X12,6 NATURAL | 1010 | 10 | 0.884 | 8435168864386 | BG | 100 | 1 | UN
730-126-0HD | BRIDAS SUJETACAB.CARGAS SEVERAS 730X12,6 NATURAL | 1010 | 10 | 1.297 | 8435168864393 | BG | 100 | 1 | UN
880-126-0HD | BRIDAS SUJETACAB.CARGAS SEVERAS 880X12,6 NATURAL | 1010 | 10 | 1.682 | 8435168864409 | BG | 100 | 1 | UN
FAIP-0610-25C | FLEJE ACERO INOX-C/RECUBR. 6,5x1,1mm (BOB. CAJA 25MTS) | 1027 | 10 | 137.099 | 8435168867318 | RO | 1 | 1 | UN
FAIP-0610-25T | FLEJE ACERO INOX-C/RECUBR. 6,5x1,1mm (BOB. DISP. 25MTS) | 1027 | 10 | 137.099 | 8435168867363 | RO | 1 | 1 | UN
FAIP-0910-25C | FLEJE ACERO INOX-C/RECUBR. 9,5x1,1mm (BOB. CAJA 25MTS) | 1027 | 10 | 165.661 | 8435168867325 | RO | 1 | 1 | UN
FAIP-0910-25T | FLEJE ACERO INOX-C/RECUBR. 9,5x1,1mm (BOB. DISP. 25MTS) | 1027 | 10 | 165.661 | 8435168867370 | RO | 1 | 1 | UN
FAIP-1210-25C | FLEJE ACERO INOX-C/RECUBR. 12,7x1,1mm (BOB. CAJA 25MTS) | 1027 | 10 | 211.668 | 8435168867332 | BX | 1 | 1 | UN
FAIP-1210-25T | FLEJE ACERO INOX-C/RECUBR. 12,7x1,1mm (BOB. DISP. 25MTS) | 1027 | 10 | 208.445 | 8435168867387 | RO | 1 | 1 | UN
FAIP-1610-25C | FLEJE ACERO INOX-C/RECUBR. 16,0x1,1mm (BOB. CAJA 25MTS) | 1027 | 10 | 241.75 | 8435168867349 | RO | 1 | 1 | UN
FAIP-1610-25T | FLEJE ACERO INOX-C/RECUBR. 16,0x1,1mm (BOB. DISP. 25MTS) | 1027 | 10 | 239.927 | 8435168867394 | PG | 1 | 1 | UN
FAIP-1910-25C | FLEJE ACERO INOX-C/RECUBR. 19,0x1,1mm (BOB. CAJA 25MTS) | 1027 | 10 | 275.538 | 8435168867356 | RO | 1 | 1 | UN
FAIP-1910-25T | FLEJE ACERO INOX-C/RECUBR. 19,0x1,1mm (BOB. DISP. 25MTS) | 1027 | 10 | 275.749 | 8435168867400 | PG | 1 | 1 | UN
FAI-0605-30C | FLEJE ACERO INOX 6,5x0,5mm (BOB. CAJA 30MTS) | 1026 | 10 | 45.638 | 8435168867219 | RO | 1 | 1 | UN
FAI-0605-30T | FLEJE ACERO INOX 6,5x0,5mm (BOB. DISP. 30MTS) | 1026 | 10 | 50.318 | 8435168867264 | RO | 1 | 1 | UN
FAI-0906-30C | FLEJE ACERO INOX 9,5x0,65mm (BOB. CAJA 30MTS) | 1026 | 10 | 77.664 | 8435168867226 | RO | 1 | 1 | UN
FAI-0906-30T | FLEJE ACERO INOX 9,5x0,65mm (BOB. DISP. 30MTS) | 1026 | 10 | 82.343 | 8435168867271 | RO | 1 | 1 | UN
FAI-1207-30C | FLEJE ACERO INOX 12,7x0,75mm (BOB. CAJA 30MTS) | 1026 | 10 | 115.706 | 8435168867233 | BX | 1 | 1 | UN
FAI-1207-30T | FLEJE ACERO INOX 12,7x0,75mm (BOB. DISP. 30MTS) | 1026 | 10 | 120.385 | 8435168867288 | RO | 1 | 1 | UN
FAI-1607-30C | FLEJE ACERO INOX 16,0x0,75mm (BOB. CAJA 30MTS) | 1026 | 10 | 143.782 | 8435168867240 | BX | 1 | 1 | UN
FAI-1607-30T | FLEJE ACERO INOX 16,0x0,75mm (BOB. DISP. 30MTS) | 1026 | 10 | 148.461 | 8435168867295 | RO | 1 | 1 | UN
FAI-1907-30C | FLEJE ACERO INOX 19,0x0,75mm (BOB. CAJA 30MTS) | 1026 | 10 | 169.305 | 8435168867257 | RO | 1 | 1 | UN
FAI-1907-30T | FLEJE ACERO INOX 19,0x0,75mm (BOB. DISP. 30MTS) | 1026 | 10 | 173.924 | 8435168867301 | RO | 1 | 1 | UN
GRI06-A | HEBILLA "GRI" TIPO A - ACERO INOX - 6,5mm | 1028 | 10 | 0.776 | 8435168867417 | BG | 100 | 1 | UN
GRI09-A | HEBILLA "GRI" TIPO A - ACERO INOX - 9,5mm | 1028 | 10 | 0.89 | 8435168867424 | BG | 100 | 1 | UN
GRI12-A | HEBILLA "GRI" TIPO A - ACERO INOX - 12,7mm | 1028 | 10 | 0.78 | 8435168867431 | BX | 100 | 1 | UN
GRI16-A | HEBILLA "GRI" TIPO A - ACERO INOX - 16,0mm | 1028 | 10 | 0.877 | 8435168867448 | BX | 100 | 1 | UN
GRI19-A | HEBILLA "GRI" TIPO A - ACERO INOX - 19,0mm | 1028 | 10 | 1.163 | 8435168867455 | BX | 100 | 1 | UN
GRP12-A | HEBILLA "GRP" TIPO A - ACERO INOX C/RECUBR. - 12,7mm | 1029 | 10 | 0.901 | 8435168867486 | BX | 100 | 1 | UN
GRP16-A | HEBILLA "GRP" TIPO A - ACERO INOX C/RECUBR. - 16,0mm | 1029 | 10 | 0.983 | 8435168867493 | BX | 100 | 1 | UN
GRP19-A | HEBILLA "GRP" TIPO A - ACERO INOX C/RECUBR. - 19,0mm | 1029 | 10 | 1.225 | 8435168867509 | BX | 100 | 1 | UN
1000-4120-INR | BRIDAS ACERO INOXIDABLE RANURADAS - 1000x12,0mm | 1013 | 10 | 2.562 | 8435168867837 | BG | 100 | 1 | UN
1000-4120-INRP | BRIDAS ACERO INOXIDABLE RANURADA C/RECUBR. - 1000x12,0mm | 1014 | 10 | 3.864 | 8435168868056 | BG | 100 | 1 | UN
1000-4125-INOX | BRIDAS ACERO INOXIDABLE - 1000x12,7mm | 1011 | 10 | 3.245 | 8435168867028 | BG | 100 | 1 | UN
1000-4125-INPV | BRIDAS ACERO INOXIDABLE C/RECUBR. - 1000x12,7mm | 1012 | 10 | 4.508 | 8435168867202 | BG | 100 | 1 | UN
1000-445-INOX | BRIDAS ACERO INOXIDABLE - 1000x4,6mm | 1011 | 10 | 0.733 | 8435168866892 | BG | 100 | 1 | UN
1000-445-INPV | BRIDAS ACERO INOXIDABLE C/RECUBR. - 1000x4,6mm | 1012 | 10 | 1.196 | 8435168867073 | BG | 100 | 1 | UN
1000-445-INW | BRIDAS ACERO INOXIDABLE ZIGZAG -1000x4,6mm | 1015 | 10 | 0.886 | 8435168868131 | BG | 100 | 1 | UN
1000-445-INWP | BRIDAS ACERO INOXIDABLE ZIGZAG C/RECUBR. - 1000x4,6mm | 1016 | 10 | 1.473 | 8435168868278 | BG | 100 | 1 | UN
1000-470-INR | BRIDAS ACERO INOXIDABLE RANURADAS - 1000x7,0mm | 1013 | 10 | 1.666 | 8435168867721 | BG | 100 | 1 | UN
1000-470-INRP | BRIDAS ACERO INOXIDABLE RANURADA C/RECUBR. - 1000x7,0mm | 1014 | 10 | 2.402 | 8435168867943 | BG | 100 | 1 | UN
1000-475-INOX | BRIDAS ACERO INOXIDABLE - 1000x7,9mm | 1011 | 10 | 1.199 | 8435168866946 | BG | 100 | 1 | UN
1000-475-INPV | BRIDAS ACERO INOXIDABLE C/RECUBR. - 1000x7,9mm | 1012 | 10 | 1.661 | 8435168867127 | BG | 100 | 1 | UN
1000-475-INW | BRIDAS ACERO INOXIDABLE ZIGZAG -1000x7,9mm | 1015 | 10 | 1.386 | 8435168868209 | BG | 100 | 1 | UN
1000-475-INWP | BRIDAS ACERO INOXIDABLE ZIGZAG C/RECUBR. - 1000x7,9mm | 1016 | 10 | 1.946 | 8435168868346 | BG | 100 | 1 | UN
150-4120-INR | BRIDAS ACERO INOXIDABLE RANURADAS - 150x12,0mm | 1013 | 10 | 0.806 | 8435168867738 | BG | 100 | 1 | UN
150-4120-INRP | BRIDAS ACERO INOXIDABLE RANURADA C/RECUBR. - 150x12,0mm | 1014 | 10 | 1.039 | 8435168867950 | BG | 100 | 1 | UN
150-4125-INOX | BRIDAS ACERO INOXIDABLE - 150x12,7mm | 1011 | 10 | 1.693 | 8435168866953 | BG | 100 | 1 | UN
150-4125-INPV | BRIDAS ACERO INOXIDABLE C/RECUBR. - 150x12,7mm | 1012 | 10 | 1.862 | 8435168867134 | BG | 100 | 1 | UN
150-445-INOX | BRIDAS ACERO INOXIDABLE - 150x4,6mm | 1011 | 10 | 0.309 | 8435168866854 | BG | 100 | 1 | UN
150-445-INPV | BRIDAS ACERO INOXIDABLE C/RECUBR. - 150x4,6mm | 1012 | 10 | 0.408 | 8435168867035 | BG | 100 | 1 | UN
150-470-INR | BRIDAS ACERO INOXIDABLE RANURADAS - 150x7,0mm | 1013 | 10 | 0.477 | 8435168867622 | BG | 100 | 1 | UN
150-470-INRP | BRIDAS ACERO INOXIDABLE RANURADA C/RECUBR. - 150x7,0mm | 1014 | 10 | 0.625 | 8435168867844 | BG | 100 | 1 | UN
150-475-INOX | BRIDAS ACERO INOXIDABLE - 150x7,9mm | 1011 | 10 | 0.46 | 8435168866908 | BG | 100 | 1 | UN
150-475-INPV | BRIDAS ACERO INOXIDABLE C/RECUBR. - 150x7,9mm | 1012 | 10 | 0.559 | 8435168867080 | BG | 100 | 1 | UN
200-4120-INR | BRIDAS ACERO INOXIDABLE RANURADAS - 200x12,0mm | 1013 | 10 | 0.937 | 8435168867745 | BG | 100 | 1 | UN
200-4120-INRP | BRIDAS ACERO INOXIDABLE RANURADA C/RECUBR. - 200x12,0mm | 1014 | 10 | 1.252 | 8435168867967 | BG | 100 | 1 | UN
200-4125-INOX | BRIDAS ACERO INOXIDABLE - 200x12,7mm | 1011 | 10 | 1.785 | 8435168866960 | BG | 100 | 1 | UN
200-4125-INPV | BRIDAS ACERO INOXIDABLE C/RECUBR. - 200x12,7mm | 1012 | 10 | 2.058 | 8435168867141 | BG | 100 | 1 | UN
200-445-INOX | BRIDAS ACERO INOXIDABLE - 200x4,6mm | 1011 | 10 | 0.331 | 8435168865994 | BG | 100 | 1 | UN
200-445-INPV | BRIDAS ACERO INOXIDABLE C/RECUBR. - 200x4,6mm | 1012 | 10 | 0.463 | 8435168866007 | BG | 100 | 1 | UN
200-445-INW | BRIDAS ACERO INOXIDABLE ZIGZAG -200x4,6mm | 1015 | 10 | 0.449 | 8435168868070 | BG | 100 | 1 | UN
200-445-INWP | BRIDAS ACERO INOXIDABLE ZIGZAG C/RECUBR. - 200x4,6mm | 1016 | 10 | 0.617 | 8435168868216 | BG | 100 | 1 | UN
200-470-INR | BRIDAS ACERO INOXIDABLE RANURADAS - 200x7,0mm | 1013 | 10 | 0.537 | 8435168867639 | BG | 100 | 1 | UN
200-470-INRP | BRIDAS ACERO INOXIDABLE RANURADA C/RECUBR. - 200x7,0mm | 1014 | 10 | 0.705 | 8435168867851 | BG | 100 | 1 | UN
200-475-INOX | BRIDAS ACERO INOXIDABLE - 200x7,9mm | 1011 | 10 | 0.499 | 8435168866014 | BG | 100 | 1 | UN
200-475-INPV | BRIDAS ACERO INOXIDABLE C/RECUBR. - 200x7,9mm | 1012 | 10 | 0.631 | 8435168866021 | BG | 100 | 1 | UN
200-475-INW | BRIDAS ACERO INOXIDABLE ZIGZAG -200x7,9mm | 1015 | 10 | 0.652 | 8435168868148 | BG | 100 | 1 | UN
200-475-INWP | BRIDAS ACERO INOXIDABLE ZIGZAG C/RECUBR. - 200x7,9mm | 1016 | 10 | 0.765 | 8435168868285 | BG | 100 | 1 | UN
225-4120-INR | BRIDAS ACERO INOXIDABLE RANURADAS - 225x12,0mm | 1013 | 10 | 0.978 | 8435168867752 | BG | 100 | 1 | UN
225-4120-INRP | BRIDAS ACERO INOXIDABLE RANURADA C/RECUBR. - 225x12,0mm | 1014 | 10 | 1.293 | 8435168867974 | BG | 100 | 1 | UN
225-470-INR | BRIDAS ACERO INOXIDABLE RANURADAS - 225x7,0mm | 1013 | 10 | 0.593 | 8435168867646 | BG | 100 | 1 | UN
225-470-INRP | BRIDAS ACERO INOXIDABLE RANURADA C/RECUBR. - 225x7,0mm | 1014 | 10 | 0.802 | 8435168867868 | BG | 100 | 1 | UN
250-4120-INR | BRIDAS ACERO INOXIDABLE RANURADAS - 250x12,0mm | 1013 | 10 | 1.019 | 8435168867769 | BG | 100 | 1 | UN
250-4120-INRP | BRIDAS ACERO INOXIDABLE RANURADA C/RECUBR. - 250x12,0mm | 1014 | 10 | 1.419 | 8435168867981 | BG | 100 | 1 | UN
250-470-INR | BRIDAS ACERO INOXIDABLE RANURADAS - 250x7,0mm | 1013 | 10 | 0.62 | 8435168867653 | BG | 100 | 1 | UN
250-470-INRP | BRIDAS ACERO INOXIDABLE RANURADA C/RECUBR. - 250x7,0mm | 1014 | 10 | 0.852 | 8435168867875 | BG | 100 | 1 | UN
260-4125-INOX | BRIDAS ACERO INOXIDABLE - 260x12,7mm | 1011 | 10 | 1.894 | 8435168866977 | BG | 100 | 1 | UN
260-4125-INPV | BRIDAS ACERO INOXIDABLE C/RECUBR. - 260x12,7mm | 1012 | 10 | 2.216 | 8435168867158 | BG | 100 | 1 | UN
260-445-INOX | BRIDAS ACERO INOXIDABLE - 260x4,6mm | 1011 | 10 | 0.374 | 8435168866038 | BG | 100 | 1 | UN
260-445-INPV | BRIDAS ACERO INOXIDABLE C/RECUBR. - 260x4,6mm | 1012 | 10 | 0.506 | 8435168866045 | BG | 100 | 1 | UN
260-445-INW | BRIDAS ACERO INOXIDABLE ZIGZAG -260x4,6mm | 1015 | 10 | 0.477 | 8435168868087 | BG | 100 | 1 | UN
260-445-INWP | BRIDAS ACERO INOXIDABLE ZIGZAG C/RECUBR. - 260x4,6mm | 1016 | 10 | 0.667 | 8435168868223 | BG | 100 | 1 | UN
260-475-INOX | BRIDAS ACERO INOXIDABLE - 260x7,9mm | 1011 | 10 | 0.538 | 8435168866052 | BG | 100 | 1 | UN
260-475-INPV | BRIDAS ACERO INOXIDABLE C/RECUBR. - 260x7,9mm | 1012 | 10 | 0.687 | 8435168866069 | BG | 100 | 1 | UN
260-475-INW | BRIDAS ACERO INOXIDABLE ZIGZAG -260x7,9mm | 1015 | 10 | 0.693 | 8435168868155 | BG | 100 | 1 | UN
260-475-INWP | BRIDAS ACERO INOXIDABLE ZIGZAG C/RECUBR. - 260x7,9mm | 1016 | 10 | 0.829 | 8435168868292 | BG | 100 | 1 | UN
300-4120-INR | BRIDAS ACERO INOXIDABLE RANURADAS - 300x12,0mm | 1013 | 10 | 1.135 | 8435168867776 | BG | 100 | 1 | UN
300-4120-INRP | BRIDAS ACERO INOXIDABLE RANURADA C/RECUBR. - 300x12,0mm | 1014 | 10 | 1.596 | 8435168867998 | BG | 100 | 1 | UN
300-470-INR | BRIDAS ACERO INOXIDABLE RANURADAS - 300x7,0mm | 1013 | 10 | 0.684 | 8435168867660 | BG | 100 | 1 | UN
300-470-INRP | BRIDAS ACERO INOXIDABLE RANURADA C/RECUBR. - 300x7,0mm | 1014 | 10 | 0.958 | 8435168867882 | BG | 100 | 1 | UN
360-4120-INR | BRIDAS ACERO INOXIDABLE RANURADAS - 360x12,0mm | 1013 | 10 | 1.232 | 8435168867783 | BG | 100 | 1 | UN
360-4120-INRP | BRIDAS ACERO INOXIDABLE RANURADA C/RECUBR. - 360x12,0mm | 1014 | 10 | 1.842 | 8435168868001 | BG | 100 | 1 | UN
360-4125-INOX | BRIDAS ACERO INOXIDABLE - 360x12,7mm | 1011 | 10 | 2.075 | 8435168866984 | BG | 100 | 1 | UN
360-4125-INPV | BRIDAS ACERO INOXIDABLE C/RECUBR. - 360x12,7mm | 1012 | 10 | 2.607 | 8435168867165 | BG | 100 | 1 | UN
360-445-INOX | BRIDAS ACERO INOXIDABLE - 360x4,6mm | 1011 | 10 | 0.4 | 8435168866076 | BG | 100 | 1 | UN
360-445-INPV | BRIDAS ACERO INOXIDABLE C/RECUBR. - 360x4,6mm | 1012 | 10 | 0.615 | 8435168866083 | BG | 100 | 1 | UN
360-445-INW | BRIDAS ACERO INOXIDABLE ZIGZAG -360x4,6mm | 1015 | 10 | 0.523 | 8435168868094 | BG | 100 | 1 | UN
360-445-INWP | BRIDAS ACERO INOXIDABLE ZIGZAG C/RECUBR. - 360x4,6mm | 1016 | 10 | 0.797 | 8435168868230 | BG | 100 | 1 | UN
360-470-INR | BRIDAS ACERO INOXIDABLE RANURADAS - 360x7,0mm | 1013 | 10 | 0.763 | 8435168867677 | BG | 100 | 1 | UN
360-470-INRP | BRIDAS ACERO INOXIDABLE RANURADA C/RECUBR. - 360x7,0mm | 1014 | 10 | 1.079 | 8435168867899 | BG | 100 | 1 | UN
360-475-INOX | BRIDAS ACERO INOXIDABLE - 360x7,9mm | 1011 | 10 | 0.602 | 8435168866090 | BG | 100 | 1 | UN
360-475-INPV | BRIDAS ACERO INOXIDABLE C/RECUBR. - 360x7,9mm | 1012 | 10 | 0.861 | 8435168866106 | BG | 100 | 1 | UN
360-475-INW | BRIDAS ACERO INOXIDABLE ZIGZAG -360x7,9mm | 1015 | 10 | 0.81 | 8435168868162 | BG | 100 | 1 | UN
360-475-INWP | BRIDAS ACERO INOXIDABLE ZIGZAG C/RECUBR. - 360x7,9mm | 1016 | 10 | 1.028 | 8435168868308 | BG | 100 | 1 | UN
450-4120-INR | BRIDAS ACERO INOXIDABLE RANURADAS - 450x12,0mm | 1013 | 10 | 1.526 | 8435168867790 | BG | 100 | 1 | UN
450-4120-INRP | BRIDAS ACERO INOXIDABLE RANURADA C/RECUBR. - 450x12,0mm | 1014 | 10 | 2.24 | 8435168868018 | BG | 100 | 1 | UN
450-470-INR | BRIDAS ACERO INOXIDABLE RANURADAS - 450x7,0mm | 1013 | 10 | 0.901 | 8435168867684 | BG | 100 | 1 | UN
450-470-INRP | BRIDAS ACERO INOXIDABLE RANURADA C/RECUBR. - 450x7,0mm | 1014 | 10 | 1.259 | 8435168867905 | BG | 100 | 1 | UN
520-4125-INOX | BRIDAS ACERO INOXIDABLE - 520x12,7mm | 1011 | 10 | 2.371 | 8435168866991 | BG | 100 | 1 | UN
520-4125-INPV | BRIDAS ACERO INOXIDABLE C/RECUBR. - 520x12,7mm | 1012 | 10 | 3.325 | 8435168867172 | BG | 100 | 1 | UN
520-445-INOX | BRIDAS ACERO INOXIDABLE - 520x4,6mm | 1011 | 10 | 0.476 | 8435168866861 | BG | 100 | 1 | UN
520-445-INPV | BRIDAS ACERO INOXIDABLE C/RECUBR. - 520x4,6mm | 1012 | 10 | 0.823 | 8435168867042 | BG | 100 | 1 | UN
520-445-INW | BRIDAS ACERO INOXIDABLE ZIGZAG -520x4,6mm | 1015 | 10 | 0.662 | 8435168868100 | BG | 100 | 1 | UN
520-445-INWP | BRIDAS ACERO INOXIDABLE ZIGZAG C/RECUBR. - 520x4,6mm | 1016 | 10 | 1.104 | 8435168868247 | BG | 100 | 1 | UN
520-475-INOX | BRIDAS ACERO INOXIDABLE - 520x7,9mm | 1011 | 10 | 0.746 | 8435168866915 | BG | 100 | 1 | UN
520-475-INPV | BRIDAS ACERO INOXIDABLE C/RECUBR. - 520x7,9mm | 1012 | 10 | 1.094 | 8435168867097 | BG | 100 | 1 | UN
520-475-INW | BRIDAS ACERO INOXIDABLE ZIGZAG -520x7,9mm | 1015 | 10 | 0.902 | 8435168868179 | BG | 100 | 1 | UN
520-475-INWP | BRIDAS ACERO INOXIDABLE ZIGZAG C/RECUBR. - 520x7,9mm | 1016 | 10 | 1.308 | 8435168868315 | BG | 100 | 1 | UN
600-4120-INR | BRIDAS ACERO INOXIDABLE RANURADAS - 600x12,0mm | 1013 | 10 | 1.832 | 8435168867806 | BG | 100 | 1 | UN
600-4120-INRP | BRIDAS ACERO INOXIDABLE RANURADA C/RECUBR. - 600x12,0mm | 1014 | 10 | 2.713 | 8435168868025 | BG | 100 | 1 | UN
600-470-INR | BRIDAS ACERO INOXIDABLE RANURADAS - 600x7,0mm | 1013 | 10 | 1.215 | 8435168867691 | BG | 100 | 1 | UN
600-470-INRP | BRIDAS ACERO INOXIDABLE RANURADA C/RECUBR. - 600x7,0mm | 1014 | 10 | 1.74 | 8435168867912 | BG | 100 | 1 | UN
610-4120-INR | BRIDAS ACERO INOXIDABLE RANURADAS - 610x12,0mm | 1013 | 10 | 1.841 | 8435168867813 | BG | 100 | 1 | UN
610-4120-INRP | BRIDAS ACERO INOXIDABLE RANURADA C/RECUBR. - 610x12,0mm | 1014 | 10 | 2.722 | 8435168868032 | BG | 100 | 1 | UN
610-470-INR | BRIDAS ACERO INOXIDABLE RANURADAS - 610x7,0mm | 1013 | 10 | 1.215 | 8435168867707 | BG | 100 | 1 | UN
610-470-INRP | BRIDAS ACERO INOXIDABLE RANURADA C/RECUBR. - 610x7,0mm | 1014 | 10 | 1.74 | 8435168867929 | BG | 100 | 1 | UN
620-4125-INOX | BRIDAS ACERO INOXIDABLE - 620x12,7mm | 1011 | 10 | 2.55 | 8435168867004 | BG | 100 | 1 | UN
620-4125-INPV | BRIDAS ACERO INOXIDABLE C/RECUBR. - 620x12,7mm | 1012 | 10 | 3.602 | 8435168867189 | BG | 100 | 1 | UN
620-445-INOX | BRIDAS ACERO INOXIDABLE - 620x4,6mm | 1011 | 10 | 0.569 | 8435168866878 | BG | 100 | 1 | UN
620-445-INPV | BRIDAS ACERO INOXIDABLE C/RECUBR. - 620x4,6mm | 1012 | 10 | 0.95 | 8435168867059 | BG | 100 | 1 | UN
620-475-INOX | BRIDAS ACERO INOXIDABLE - 620x7,9mm | 1011 | 10 | 0.854 | 8435168866922 | BG | 100 | 1 | UN
620-475-INPV | BRIDAS ACERO INOXIDABLE C/RECUBR. - 620x7,9mm | 1012 | 10 | 1.235 | 8435168867103 | BG | 100 | 1 | UN
680-445-INW | BRIDAS ACERO INOXIDABLE ZIGZAG -680x4,6mm | 1015 | 10 | 0.709 | 8435168868117 | BG | 100 | 1 | UN
680-445-INWP | BRIDAS ACERO INOXIDABLE ZIGZAG C/RECUBR. - 680x4,6mm | 1016 | 10 | 1.192 | 8435168868254 | BG | 100 | 1 | UN
680-475-INW | BRIDAS ACERO INOXIDABLE ZIGZAG -680x7,9mm | 1015 | 10 | 1.014 | 8435168868186 | BG | 100 | 1 | UN
680-475-INWP | BRIDAS ACERO INOXIDABLE ZIGZAG C/RECUBR. - 680x7,9mm | 1016 | 10 | 1.47 | 8435168868322 | BG | 100 | 1 | UN
750-4120-INR | BRIDAS ACERO INOXIDABLE RANURADAS - 750x12,0mm | 1013 | 10 | 2.127 | 8435168867820 | BG | 100 | 1 | UN
750-4120-INRP | BRIDAS ACERO INOXIDABLE RANURADA C/RECUBR. - 750x12,0mm | 1014 | 10 | 3.176 | 8435168868049 | BG | 100 | 1 | UN
750-470-INR | BRIDAS ACERO INOXIDABLE RANURADAS - 750x7,0mm | 1013 | 10 | 1.371 | 8435168867714 | BG | 100 | 1 | UN
750-470-INRP | BRIDAS ACERO INOXIDABLE RANURADA C/RECUBR. - 750x7,0mm | 1014 | 10 | 1.98 | 8435168867936 | BG | 100 | 1 | UN
840-4125-INOX | BRIDAS ACERO INOXIDABLE - 840x12,7mm | 1011 | 10 | 2.952 | 8435168867011 | BG | 100 | 1 | UN
840-4125-INPV | BRIDAS ACERO INOXIDABLE C/RECUBR. - 840x12,7mm | 1012 | 10 | 4.017 | 8435168867196 | BG | 100 | 1 | UN
840-445-INOX | BRIDAS ACERO INOXIDABLE - 840x4,6mm | 1011 | 10 | 0.664 | 8435168866885 | BG | 100 | 1 | UN
840-445-INPV | BRIDAS ACERO INOXIDABLE C/RECUBR. - 840x4,6mm | 1012 | 10 | 1.061 | 8435168867066 | BG | 100 | 1 | UN
840-445-INW | BRIDAS ACERO INOXIDABLE ZIGZAG -840x4,6mm | 1015 | 10 | 0.811 | 8435168868124 | BG | 100 | 1 | UN
840-445-INWP | BRIDAS ACERO INOXIDABLE ZIGZAG C/RECUBR. - 840x4,6mm | 1016 | 10 | 1.315 | 8435168868261 | BG | 100 | 1 | UN
840-475-INOX | BRIDAS ACERO INOXIDABLE - 840x7,9mm | 1011 | 10 | 1.026 | 8435168866939 | BG | 100 | 1 | UN
840-475-INPV | BRIDAS ACERO INOXIDABLE C/RECUBR. - 840x7,9mm | 1012 | 10 | 1.423 | 8435168867110 | BG | 100 | 1 | UN
840-475-INW | BRIDAS ACERO INOXIDABLE ZIGZAG -840x7,9mm | 1015 | 10 | 1.2 | 8435168868193 | BG | 100 | 1 | UN
840-475-INWP | BRIDAS ACERO INOXIDABLE ZIGZAG C/RECUBR. - 840x7,9mm | 1016 | 10 | 1.676 | 8435168868339 | BG | 100 | 1 | UN
ALE.3401.2 | TACOS DE PRESION "ALE" 8 m/m COLOR GRIS-R7035 | 1002 | 10 | 0.076 | 8435168835706 | BG | 100 | 1 | UN
ALE.7380.0 | TACOS DE PRESION "ALE" 6 m/m COLOR BLANCO | 1002 | 10 | 0.071 | 8435168822096 | BG | 100 | 1 | UN
ALE.7380.2 | TACOS DE PRESION "ALE" 6 m/m COLOR GRIS-R7035 | 1002 | 10 | 0.075 | 8435168835713 | BG | 100 | 1 | UN
ALE.3401.0 | TACOS DE PRESION "ALE" 8 m/m COLOR BLANCO | 1002 | 10 | 0.072 | 8435168822089 | BG | 100 | 1 | UN
200-025-0IC | BRIDAS SUJETACABLES P/IDENTIFICACION DE CABLE | 1004 | 10 | 0.082 | 8435168820023 | BG | 100 | 1 | UN
280-045-0IC | BRIDAS SUJETACABLES P/IDENTIFICACION DE CABLE | 1004 | 10 | 0.205 | 8435168820054 | BG | 100 | 1 | UN
100-025-0IC | BRIDAS SUJETACABLES P/IDENTIFICACION DE CABLE | 1004 | 10 | 0.053 | 8435168820009 | BG | 100 | 1 | UN
110-025-0IC | BRIDAS SUJETACABLES P/IDENTIFICACION DE CABLE | 1004 | 10 | 0.06 | 8435168820016 | BG | 100 | 1 | UN
210-025-0IC | BRIDAS SUJETACABLES P/IDENTIFICACION DE CABLE | 1004 | 10 | 0.091 | 8435168820047 | BG | 100 | 1 | UN
ALE.3401.1 | TACOS DE PRESION "ALE" 8 m/m COLOR NEGRO | 1002 | 10 | 0.072 | 8435168819874 | BG | 100 | 1 | UN
200-045-0IC | BRIDAS SUJETACABLES P/IDENTIFICACION DE CABLE | 1004 | 10 | 0.14 | 8435168820030 | BG | 100 | 1 | UN
220-045-0IC | BRIDAS SUJETACABLES P/IDENTIFICACION DE CABLE | 1004 | 10 | 0.183 | 8435168864867 | BG | 100 | 1 | UN
300-045-0IC | BRIDAS SUJETACABLES P/IDENTIFICACION DE CABLE | 1004 | 10 | 0.171 | 8435168864874 | BG | 100 | 1 | UN
370-045-0IC | BRIDAS SUJETACABLES P/IDENTIFICACION DE CABLE | 1004 | 10 | 0.194 | 8435168864881 | BG | 100 | 1 | UN
ALE.7380.1 | TACOS DE PRESION "ALE" 6 m/m COLOR NEGRO | 1002 | 10 | 0.071 | 8435168819881 | BG | 100 | 1 | UN
BAS.020.0 | BASES ADHESIVAS POLIAMIDA "NATURAL" | 1002 | 10 | 0.061 | 8435168819898 | BG | 100 | 1 | UN
BAS.028.0 | BASES ADHESIVAS POLIAMIDA "NATURAL" | 1002 | 10 | 0.111 | 8435168819911 | BG | 100 | 1 | UN
BAS.020.1 | BASES ADHESIVAS POLIAMIDA "NEGRA" | 1002 | 10 | 0.061 | 8435168819904 | BG | 100 | 1 | UN
BAS.028.1 | BASES ADHESIVAS POLIAMIDA "NEGRO" | 1002 | 10 | 0.111 | 8435168819928 | BG | 100 | 1 | UN
PID.101.0 | PLACAS IDENTIFICAC.SERIE "PID" | 1002 | 10 | 0.123 | 8435168819935 | BG | 100 | 1 | UN
PIN.003 | PINZA para tensar y cortar bridas | 1002 | 10 | 45.196 | 8435168819942 | BME | 1 | 1 | UN
BFT-13 | BASES FIJACION POR TORNILLO POLIAMIDA "NATURAL" | 1002 | 10 | 0.064 | 8435168865130 | BG | 100 | 1 | UN
BFT-14 | BASES FIJACION POR TORNILLO POLIAMIDA "NATURAL" | 1002 | 10 | 0.064 | 8435168865147 | BG | 100 | 1 | UN
BFT-24 | BASES FIJACION POR TORNILLO POLIAMIDA "NATURAL" | 1002 | 10 | 0.078 | 8435168865154 | BG | 100 | 1 | UN
BFT-25 | BASES FIJACION POR TORNILLO POLIAMIDA "NATURAL" | 1002 | 10 | 0.076 | 8435168865161 | BG | 100 | 1 | UN
BFT-26 | BASES FIJACION POR TORNILLO POLIAMIDA "NATURAL" | 1002 | 10 | 0.127 | 8435168865178 | BG | 100 | 1 | UN
PIN.005 | PINZA para tensar y cortar bridas metálicas | 1002 | 10 | 505.357 | 8435168854141 | BX | 1 | 1 | UN
PIN.007 | HERRAMIENTA PARA BRIDAS | 1002 | 10 | 63.699 | 8435168865192 | BME | 1 | 1 | UN
PIN.008 | TIJERA CORTABRIDAS | 1002 | 10 | 32.5 | 8435168865185 | BG | 1 | 1 | UN
PIN.2065 | HERRAMIENTA PARA BRIDAS INOXIDABLES | 1002 | 10 | 425.39 | 8435168865208 | BX | 1 | 1 | UN
F-224 | PERFIL "OMEGA" LISO BICROMATADO | 1510 | 15 | 4.083 | 8435168820665 | BR | 40 | 1 | M
F-224A | PERFIL "OMEGA" PERFORADO BICROMATADO | 1510 | 15 | 4.103 | 8435168820672 | BR | 40 | 1 | M
F-224-Z | PERFIL "OMEGA" LISO ZINCADO | 1511 | 15 | 4.083 | 8435168823086 | BR | 40 | 1 | M
F-224A-Z | PERFIL "OMEGA" PERFORADO ZINCADO | 1511 | 15 | 4.103 | 8435168823093 | BR | 40 | 1 | M
F-224-G | PERFIL "OMEGA" LISO GALVANIZADO | 1512 | 15 | 2.503 | 8435168837441 | BR | 40 | 1 | M
F-224A-G | PERFIL "OMEGA" PERFORADO GALVANIZADO | 1512 | 15 | 2.527 | 8435168837458 | BR | 40 | 1 | M
F-84E | PERFIL"OMEGA"REFORZADO LISO BICROMATADO | 1510 | 15 | 6.921 | 8435168820702 | BR | 20 | 1 | M
F-84EA | PERFIL"OMEGA"REFORZ.PERFORADO BICROMATADO | 1510 | 15 | 6.946 | 8435168820719 | BR | 20 | 1 | M
F-84EA-Z | PERFIL"OMEGA"REFORZ.PERFORADO ZINCADO | 1511 | 15 | 6.946 | 8435168823116 | BR | 20 | 1 | M
F-84E-Z | PERFIL"OMEGA"REFORZADO LISO ZINCADO | 1511 | 15 | 6.921 | 8435168823109 | BR | 20 | 1 | M
F-84E-G | PERFIL"OMEGA"REFORZADO LISO GALVANIZADO | 1512 | 15 | 4.483 | 8435168837465 | BR | 20 | 1 | M
F-84EA-G | PERFIL"OMEGA"REFORZ.PERFORADO GALVANIZADO | 1512 | 15 | 4.512 | 8435168837472 | BR | 20 | 1 | M
C-2010 | PERFIL "C" 2010 LISO BICROMATADO | 1510 | 15 | 4.233 | 8435168820580 | BR | 40 | 1 | M
C-4020 | PERFIL "C" 4020 LISO BICROMATADO | 1510 | 15 | 8.683 | 8435168820603 | BR | 20 | 1 | M
C-2010A | PERFIL "C" 2010 PERFORADO BICROMATADO | 1510 | 15 | 4.253 | 8435168820597 | BR | 40 | 1 | M
C-2010-Z | PERFIL "C" 2010 LISO ZINCADO | 1511 | 15 | 4.233 | 8435168823048 | BR | 40 | 1 | M
C-2010A-Z | PERFIL "C" 2010 PERFORADO ZINCADO | 1511 | 15 | 4.253 | 8435168823055 | BR | 40 | 1 | M
C-2010-G | PERFIL "C" 2010 LISO GALVANIZADO | 1512 | 15 | 2.369 | 8435168837403 | BR | 40 | 1 | M
C-2010A-G | PERFIL "C" 2010 PERFORADO GALVANIZADO | 1512 | 15 | 2.391 | 8435168837410 | BR | 40 | 1 | M
C-4020A | PERFIL "C" 4020 PERFORADO BICROMATADO | 1510 | 15 | 8.703 | 8435168820610 | BR | 20 | 1 | M
C-4020-Z | PERFIL "C" 4020 LISO ZINCADO | 1511 | 15 | 8.683 | 8435168823062 | BR | 20 | 1 | M
C-4020A-Z | PERFIL "C" 4020 PERFORADO ZINCADO | 1511 | 15 | 8.703 | 8435168823079 | BR | 20 | 1 | M
C-4020-G | PERFIL "C" 4020 LISO GALVANIZADO | 1512 | 15 | 6.749 | 8435168837427 | BR | 20 | 1 | M
C-4020A-G | PERFIL "C" 4020 PERFORADO GALVANIZADO | 1512 | 15 | 6.772 | 8435168837434 | BR | 20 | 1 | M
00C61 | CILINDRO PUNZONADOR 160KN | 1611 | 16 | 536.201 | 8033648100919 | BG | 1 | 1 | UN
001103-A | PAR HOJAS DE CORTE PERFIL "G" | 1601 | 16 | 257.472 | 8033648114145 | BX | 1 | 1 | UN
001103-B | PAR HOJAS DE CORTE PERFIL"OMEGA" | 1601 | 16 | 257.472 | 8033648125707 | BX | 1 | 1 | UN
001103-C | PAR HOJAS DE CORTE PERFIL"OMEGA"REFORZADO | 1601 | 16 | 257.472 | 8033648116224 | BX | 1 | 1 | UN
001103-D | PAR HOJAS DE CORTE PERFIL"OMEGA"BAJO | 1601 | 16 | 257.472 | 8033648125714 | BX | 1 | 1 | UN
001103-A1 | CENTRADOR PERFIL "G" | 1601 | 16 | 72.636 | 8033648119638 | BX | 1 | 1 | UN
001103-BC1 | CENTRADOR PERFIL "OMEGA" | 1601 | 16 | 72.636 | 8033648119645 | BX | 1 | 1 | UN
001103-D1 | CENTRADOR PERFIL"OMEGA"BAJO | 1601 | 16 | 93.395 | 8033648119652 | BX | 1 | 1 | UN
001103-F | JUEGO PROLONGACION SUJETADOR DE BARRA | 1601 | 16 | 112.645 | 8033648119225 | BX | 1 | 1 | UN
001103-S | SOPORTE CENTRADOR | 1601 | 16 | 112.645 | 8033648119621 | BX | 1 | 1 | UN
001103-I | KIT HIDRAULICO | 1601 | 16 | 310.054 | 8033648123772 | BX | 1 | 1 | UN
001103-1BC | CORTADORA PERFIL(OMEGA y REFORZADO)-COMPLETA | 1601 | 16 | 1161.708 | 8435168857548 | BX | 1 | 1 | UN
00PA2002-C | BOMBA HIDRAULICA A PEDAL CON CAJA | 1602 | 16 | 1042.266 | 8033648058906 | BX | 1 | 1 | UN
00PA2004 | BOMBA NEUMATICA-HIDRAULICA | 1603 | 16 | 1302.785 | 8033648101770 | BX | 1 | 1 | UN
00HP1550 | CENTRAL ELECTROHIDRAULICA | 1604 | 16 | 6131.403 | 8435168823284 | BX | 1 | 1 | UN
00C90 | CILINDRO PUNZONADOR 350KN | 1611 | 16 | 702.639 | 8033648100957 | BG | 1 | 1 | UN
00RC90 | REDUCTOR DE ROSCA PARA CABEZAL PUNZ.00C90 | 1611 | 16 | 40.542 | 8033648098575 | BG | 1 | 1 | UN
00C92 | ARANDELA DE PRESION PARA REFª 00C90 | 1611 | 16 | 29.672 | 8033648100971 | BG | 1 | 1 | UN
002455N | KIT PUNZONADORA ROSCAS "PG" | 1612 | 16 | 1372.93 | 8033648025373 | BG | 1 | 1 | UN
002452N | PUNZONADORA HIDRAULICA | 1612 | 16 | 966.892 | 8033648025311 | BG | 1 | 1 | UN
002454ISO | KIT PUNZONADORA ROSCAS "METRICA" | 1612 | 16 | 1362.97 | 8033648116132 | BG | 1 | 1 | UN
002250 | PUNZONADORA PARA CANALETA | 1613 | 16 | 2374.798 | 8033648125691 | BG | 1 | 1 | UN
002251 | CABEZAL PUNZONADOR DE CANALETAS | 1616 | 16 | 1323.875 | 8435168833566 | BG | 1 | 1 | UN
00TC500 | CILINDRO ENGASTADOR | 1617 | 16 | 836.661 | 8435168854585 | BX | 1 | 1 | UN
00TC500C | CILINDRO ENGASTADOR CON CAJA Y MATRICES | 1617 | 16 | 1126.566 | 8033648061401 | BG | 1 | 1 | UN
009011-B | PLEGADORA Y PUNZONADORA DE BARRAS | 1619 | 16 | 7269.546 | 8033648102647 | BG | 1 | 1 | UN
009012-B | PLEGADORA Y PUNZONADORA DE BARRAS | 1619 | 16 | 5536.189 | 8435168823291 | BX | 1 | 1 | UN
009100 | PLEGADORA Y PUNZONADORA ELECTRONICA DE BARRAS | 1620 | 16 | 11909.17 | 8435168833689 | BX | 1 | 1 | UN
009018 | CORTADORA DE BARRAS | 1623 | 16 | 1628.604 | 8033648102777 | BG | 1 | 1 | UN
172.1200.0 | PRENSAS M12X1,5 TORNILLO RESIST.(Cab.5-7mm)-Lat.Niq | 0132 | 01 | 10.815 | 8435168863471 | BG | 50 | 1 | UN
172.2000.7 | PRENSAS.M20X1,5 TORNILLO RESIST.(Cab.8,5-13,5mm)-Lat.Niq | 0132 | 01 | 22.557 | 8435168863495 | BG | 50 | 1 | UN
172.2500.7 | PRENSAS.M25X1,5 TORNILLO RESIST.(Cab.13-20mm)-Lat.Niq | 0132 | 01 | 23.381 | 8435168863501 | BG | 50 | 1 | UN
172.3200.7 | PRENSAS.M32X1,5 TORNILLO RESIST.(Cab.18-27mm)-Lat.Niq | 0132 | 01 | 31.26 | 8435168863518 | BG | 20 | 1 | UN
DT100-025-SP | BRIDAS SUJETACABLES "DETECTABLES" 100X2,5mm | 1009 | 10 | 0.023 | 8435168887491 | BG | 100 | 1 | UN
DT140-035-SP | BRIDAS SUJETACABLES "DETECTABLES" 150X3,6mm | 1009 | 10 | 0.053 | 8435168887507 | BG | 100 | 1 | UN
DT200-045-SP | BRIDAS SUJETACABLES "DETECTABLES" 200X4,8mm | 1009 | 10 | 0.098 | 8435168887514 | BG | 100 | 1 | UN
DT280-045-SP | BRIDAS SUJETACABLES "DETECTABLES" 300X4,8mm | 1009 | 10 | 0.152 | 8435168887538 | BG | 100 | 1 | UN
DT360-075-SP | BRIDAS SUJETACABLES "DETECTABLES" 365X7,6mm | 1009 | 10 | 0.393 | 8435168865536 | BG | 100 | 1 | UN
DT380-045-SP | BRIDAS SUJETACABLES "DETECTABLES" 370X4,8mm | 1009 | 10 | 0.196 | 8435168887545 | BG | 100 | 1 | UN
100-025-0ND | BRIDA TIPO NUDO 107x2,3 mm NATURAL | 1022 | 10 | 0.037 | 8435168864898 | BG | 100 | 1 | UN
125-120-VLBL | BRIDA DE VELCRO 125x12,0 mm BLANCA | 1022 | 10 | 0.911 | 8435168864942 | BG | 100 | 1 | UN
125-120-VLNG | BRIDA DE VELCRO 125x12,0 mm NEGRA | 1022 | 10 | 0.911 | 8435168864928 | BG | 100 | 1 | UN
125-120-VLVD | BRIDA DE VELCRO 125x12,0 mm VERDE | 1022 | 10 | 0.911 | 8435168864935 | BG | 100 | 1 | UN
135-120-VLBL | BRIDA DE VELCRO 135x12,0 mm BLANCA | 1022 | 10 | 0.933 | 8435168865000 | BG | 100 | 1 | UN
135-120-VLNG | BRIDA DE VELCRO 135x12,0 mm NEGRA | 1022 | 10 | 0.933 | 8435168864980 | BG | 100 | 1 | UN
135-120-VLVD | BRIDA DE VELCRO 135x12,0 mm VERDE | 1022 | 10 | 0.933 | 8435168864997 | BG | 100 | 1 | UN
155-120-VLBL | BRIDA DE VELCRO 155x12,0 mm BLANCA | 1022 | 10 | 0.997 | 8435168865031 | BG | 100 | 1 | UN
155-120-VLNG | BRIDA DE VELCRO 155x12,0 mm NEGRA | 1022 | 10 | 0.997 | 8435168865017 | BG | 100 | 1 | UN
155-120-VLVD | BRIDA DE VELCRO 155x12,0 mm VERDE | 1022 | 10 | 0.997 | 8435168865024 | BG | 100 | 1 | UN
185-120-VLBL | BRIDA DE VELCRO 185x12,0 mm BLANCA | 1022 | 10 | 1.169 | 8435168865062 | BG | 100 | 1 | UN
185-120-VLNG | BRIDA DE VELCRO 185x12,0 mm NEGRA | 1022 | 10 | 1.169 | 8435168865048 | BG | 100 | 1 | UN
185-120-VLVD | BRIDA DE VELCRO 185x12,0 mm VERDE | 1022 | 10 | 1.169 | 8435168865055 | BG | 100 | 1 | UN
210-120-VLBL | BRIDA DE VELCRO 210x12,0 mm BLANCA | 1022 | 10 | 1.335 | 8435168865093 | BG | 100 | 1 | UN
210-120-VLNG | BRIDA DE VELCRO 210x12,0 mm NEGRA | 1022 | 10 | 1.335 | 8435168865079 | BG | 100 | 1 | UN
210-120-VLVD | BRIDA DE VELCRO 210x12,0 mm VERDE | 1022 | 10 | 1.335 | 8435168865086 | BG | 100 | 1 | UN
250-020-0FT | BRIDAS FIJACION TUBOS 235x20 mm NATURAL | 1022 | 10 | 0.653 | 8435168864904 | BG | 100 | 1 | UN
290-020-0FT | BRIDAS FIJACION TUBOS 275x20 mm NATURAL | 1022 | 10 | 0.662 | 8435168864911 | BG | 100 | 1 | UN
310-160-VLBL | BRIDA DE VELCRO 310x16,0 mm BLANCA | 1022 | 10 | 1.471 | 8435168865123 | BG | 100 | 1 | UN
310-160-VLNG | BRIDA DE VELCRO 310x16,0 mm NEGRA | 1022 | 10 | 1.471 | 8435168865109 | BG | 100 | 1 | UN
310-160-VLVD | BRIDA DE VELCRO 310x16,0 mm VERDE | 1022 | 10 | 1.471 | 8435168865116 | BG | 100 | 1 | UN
ALX-233C | LINTERNA PROFESIONAL DE ALUMINIO-80 LUMEN | 1701 | 17 | 38.749 | 8435168835669 | BME | 1 | 1 | UN
ALX-632L | LINTERNA 3W LUXEON - 80 LUMEN | 1701 | 17 | 44.023 | 8435168835676 | BME | 1 | 1 | UN
CLX-211AA | LINTERNA DE BOLSILLO 1W LUXEON LED-C/PINZA | 1701 | 17 | 19.302 | 8435168835683 | BME | 1 | 1 | UN
H-0431 | LINTERNA FRONTAL-1 Luxeon T LED-hasta 300 Lumenes | 1701 | 17 | 30.06 | 8435168865956 | BX | 1 | 1 | UN
H-0522 | LINTERNA FRONTAL-3 LED white(1=XP-C)-hasta 90 lumens | 1701 | 17 | 15.21 | 8435168865963 | BME | 1 | 1 | UN
1475711 | PASAMUROS"TSS" M-16 GRIS CLARO (RAL7035) | 01E8 | 01 | 0.191 | 8435168877331 | BG | 50 | 1 | UN
1475712 | PASAMUROS"TSS" M-20 GRIS CLARO (RAL7035) | 01E8 | 01 | 0.226 | 8435168877348 | BG | 50 | 1 | UN
1475714 | PASAMUROS"TSS" M-32 GRIS CLARO (RAL7035) | 01E8 | 01 | 0.57 | 8435168877362 | BG | 25 | 1 | UN
1475715 | PASAMUROS"TSS" M-40 GRIS CLARO (RAL7035) | 01E8 | 01 | 1.107 | 8435168877300 | BG | 25 | 1 | UN
1475716 | PASAMUROS"TSS" M-16 NEGRO (RAL9005) | 01E8 | 01 | 0.191 | 8435168877379 | BG | 50 | 1 | UN
1475717 | PASAMUROS"TSS" M-20 NEGRO (RAL9005) | 01E8 | 01 | 0.226 | 8435168877386 | BG | 50 | 1 | UN
1475718 | PASAMUROS"TSS" M-25 NEGRO (RAL9005) | 01E8 | 01 | 0.338 | 8435168877393 | BG | 50 | 1 | UN
1475719 | PASAMUROS"TSS" M-32 NEGRO (RAL9005) | 01E8 | 01 | 0.57 | 8435168877409 | BG | 25 | 1 | UN
1475720 | PASAMUROS"TSS" M-40 NEGRO (RAL9005) | 01E8 | 01 | 1.106 | 8435168877317 | BG | 25 | 1 | UN
1475721 | PASAMUROS"TSS" M-16 BLANCO (RAL9010) | 01E8 | 01 | 0.191 | 8435168877416 | BG | 50 | 1 | UN
1475722 | PASAMUROS"TSS" M-20 BLANCO (RAL9010) | 01E8 | 01 | 0.226 | 8435168877423 | BG | 50 | 1 | UN
1475723 | PASAMUROS"TSS" M-25 BLANCO (RAL9010) | 01E8 | 01 | 0.338 | 8435168877430 | BG | 50 | 1 | UN
1475724 | PASAMUROS"TSS" M-32 BLANCO (RAL9010) | 01E8 | 01 | 0.57 | 8435168877447 | BG | 25 | 1 | UN
1475725 | PASAMUROS"TSS" M-40 BLANCO (RAL9010) | 01E8 | 01 | 1.107 | 8435168877324 | BG | 25 | 1 | UN
1475726 | PASAMUROS"TSS" MULTI M20 3x(4-7mm) GRIS CLARO (RAL7035) | 01E8 | 01 | 0.352 | 8435168898343 | BG | 50 | 1 | UN
1475727 | PASAMUROS"TSS" MULTI M25 3x(4-9mm) GRIS CLARO (RAL7035) | 01E8 | 01 | 0.435 | 8435168898350 | BG | 50 | 1 | UN
1475732 | PASAMUROS"TSS" PG9 GRIS CLARO (RAL7035) | 01E8 | 01 | 0.187 | 8435168898312 | BG | 50 | 1 | UN
1475733 | PASAMUROS"TSS" PG11 GRIS CLARO (RAL7035) | 01E8 | 01 | 0.22 | 8435168898329 | BG | 50 | 1 | UN
1475734 | PASAMUROS"TSS" PG16 GRIS CLARO (RAL7035) | 01E8 | 01 | 0.33 | 8435168895250 | BG | 50 | 1 | UN
1475735 | PASAMUROS"TSS" PG21 GRIS CLARO (RAL7035) | 01E8 | 01 | 0.557 | 8435168898336 | BG | 25 | 1 | UN
1475736 | PASAMUROS"TSS" PG29 GRIS CLARO (RAL7035) | 01E8 | 01 | 1.073 | 8435168895243 | BG | 25 | 1 | UN
1475747 | PASAMUROS"TSS" MULTI PG11 3x(4-6mm) GRIS CLARO (RAL7035) | 01E8 | 01 | 0.318 | 8435168898367 | BG | 50 | 1 | UN
1475748 | PASAMUROS"TSS" MULTI PG16 3x(4-8mm) GRIS CLARO (RAL7035) | 01E8 | 01 | 0.395 | 8435168898374 | BG | 50 | 1 | UN
1475713 | PASAMUROS"TSS" M-25 GRIS CLARO (RAL7035) | 01E8 | 01 | 0.338 | 8435168877355 | BG | 50 | 1 | UN
890.0700.3 | ARANDELAS CIEGAS PG-7 PARA SERIE"GADI" | 01AD | 01 | 0.069 | 8435168843305 | BG | 100 | 1 | UN
890.0900.3 | ARANDELAS CIEGAS PG-9 PARA SERIE"GADI" | 01AD | 01 | 0.069 | 8435168843312 | BG | 100 | 1 | UN
890.1100.3 | ARANDELAS CIEGAS PG-11 PARA SERIE"GADI" | 01AD | 01 | 0.069 | 8435168843329 | BG | 100 | 1 | UN
890.1300.3 | ARANDELAS CIEGAS PG-13,5 PARA SERIE"GADI" | 01AD | 01 | 0.069 | 8435168843336 | BG | 100 | 1 | UN
890.1600.3 | ARANDELAS CIEGAS PG-16 PARA SERIE"GADI" | 01AD | 01 | 0.069 | 8435168843343 | BG | 100 | 1 | UN
890.2100.3 | ARANDELAS CIEGAS PG-21 PARA SERIE"GADI" | 01AD | 01 | 0.138 | 8435168843350 | BG | 100 | 1 | UN
890.2900.3 | ARANDELAS CIEGAS PG-29 PARA SERIE"GADI" | 01AD | 01 | 0.138 | 8435168843367 | BG | 100 | 1 | UN
890.3600.3 | ARANDELAS CIEGAS PG-36 PARA SERIE"GADI" | 01AD | 01 | 0.277 | 8435168843374 | BG | 100 | 1 | UN
890.4200.3 | ARANDELAS CIEGAS PG-42 PARA SERIE"GADI" | 01AD | 01 | 0.277 | 8435168843381 | BG | 100 | 1 | UN
890.4800.3 | ARANDELAS CIEGAS PG-48 PARA SERIE"GADI" | 01AD | 01 | 0.415 | 8435168843398 | BG | 100 | 1 | UN
894.0609.1 | TAPON CIEGO NEGRO P/Prensas"GADI"(cables 3-6,5mm) | 01F6 | 01 | 0.153 | 8435168848720 | BG | 100 | 1 | UN
894.0810.1 | TAPON CIEGO NEGRO P/Prensas"GADI"(cables 4-8mm) | 01F6 | 01 | 0.155 | 8435168855544 | BG | 100 | 1 | UN
894.1013.1 | TAPON CIEGO NEGRO P/Prensas"GADI"(cables 5-10mm) | 01F6 | 01 | 0.166 | 8435168843404 | BG | 100 | 1 | UN
894.1215.1 | TAPON CIEGO NEGRO P/Prensas"GADI"(cables 6-12mm) | 01F6 | 01 | 0.194 | 8435168843428 | BG | 100 | 1 | UN
894.1318.1 | TAPON CIEGO NEGRO P/Prensas"GADI"(cables 10-14mm) | 01F6 | 01 | 0.298 | 8435168843411 | BG | 50 | 1 | UN
894.1822.1 | TAPON CIEGO NEGRO P/Prensas"GADI"(cables 13-18mm) | 01F6 | 01 | 0.341 | 8435168843435 | BG | 50 | 1 | UN
894.2528.1 | TAPON CIEGO NEGRO P/Prensas"GADI"(cables 18-25mm) | 01F6 | 01 | 0.668 | 8435168843442 | BG | 10 | 1 | UN
894.3236.1 | TAPON CIEGO NEGRO P/Prensas"GADI"(cables 22-32mm) | 01F6 | 01 | 0.738 | 8435168843459 | BG | 10 | 1 | UN
894.3843.1 | TAPON CIEGO NEGRO P/Prensas"GADI"(cables 30-38mm) | 01F6 | 01 | 0.924 | 8435168848737 | BG | 10 | 1 | UN
894.4451.1 | TAPON CIEGO NEGRO P/Prensas"GADI"(cables 34-44mm) | 01F6 | 01 | 1.42 | 8435168848744 | BG | 10 | 1 | UN
300.7200.0 | PRENSA LATON NIQ. M 72x2 (Cable 56-62 mm) | 01AH | 01 | 185.236 | 8435168869138 | BG | 4 | 1 | UN
300.7500.0 | PRENSA LATON NIQ. M 75x1,5 (Cable 56-62 mm) | 01AH | 01 | 211.698 | 8435168869145 | BG | 4 | 1 | UN
300.7501.0 | PRENSA LATON NIQ. M 75x2 (Cable 56-64 mm) | 01AH | 01 | 211.698 | 8435168869152 | BG | 4 | 1 | UN
300.8000.0 | PRENSA LATON NIQ. M 80x2 (Cable 60-66 mm) | 01AH | 01 | 238.16 | 8435168869176 | BG | 1 | 1 | UN
300.8001.0 | PRENSA LATON NIQ. M 80x2 (Cable 50-56 mm) | 01AH | 01 | 258.007 | 8435168869169 | BG | 2 | 1 | UN
300.8500.0 | PRENSA LATON NIQ. M 85x2 (Cable 68-76 mm) | 01AH | 01 | 330.778 | 8435168869190 | BG | 2 | 1 | UN
300.8501.0 | PRENSA LATON NIQ. M 85x2 (Cable 63-70 mm) | 01AH | 01 | 363.856 | 8435168869183 | BG | 2 | 1 | UN
300.9000.0 | PRENSA LATON NIQ. M90x2 (Cable 68-77mm) | 01AH | 01 | 430.011 | 8435168869206 | BG | 2 | 1 | UN
785.10000.1 | CONTRATUERCA M100X2 LATON NIQ. | 0129 | 01 | 149.956 | 8435168859986 | BG | 1 | 1 | UN
785.7200.0 | CONTRATUERCA LATON NIQ. M72x2 | 0129 | 01 | 16.59 | 8435168869251 | BG | 5 | 1 | UN
785.7500.0 | CONTRATUERCA LATON NIQ. M75x2 | 0129 | 01 | 24.884 | 8435168869275 | BG | 5 | 1 | UN
785.7501.0 | CONTRATUERCA LATON NIQ. M75x1,5 | 0129 | 01 | 16.59 | 8435168869268 | BG | 1 | 1 | UN
785.8000.0 | CONTRATUERCA LATON NIQ. M80x2 | 0129 | 01 | 33.179 | 8435168869282 | BG | 5 | 1 | UN
785.8500.0 | CONTRATUERCA LATON NIQ. M85x2 | 0129 | 01 | 43.963 | 8435168869299 | BG | 5 | 1 | UN
785.9000.0 | CONTRATUERCA M90X2 LATON NIQ. | 0129 | 01 | 57.234 | 8435168847914 | BG | 5 | 1 | UN
793.7500.2 | CONTRATUERCA"GADI"M75X2 PA GRIS(RAL7035) | 0130 | 01 | 2.685 | 8435168860104 | BG | 5 | 1 | UN
793.7500.1 | CONTRATUERCA"GADI"M75X2 PA NEGRAS(RAL9005) | 0130 | 01 | 2.685 | 8435168860098 | BG | 5 | 1 | UN
793.7500.0 | CONTRATUERCA"GADI"M75X2 PA GRIS(RAL7001) | 0130 | 01 | 2.685 | 8435168860081 | BG | 5 | 1 | UN
364.7500.2 | PRENSA "GADI" M75X2 IP68 PA GRIS(RAL7035) | 0190 | 01 | 46.077 | 8435168859085 | BG | 5 | 1 | UN
364.7500.1 | PRENSA "GADI" M75X2 IP68 PA NEGRO | 0190 | 01 | 46.077 | 8435168859078 | BG | 5 | 1 | UN
364.7500.0 | PRENSA "GADI" M75X2 IP68 PA GRIS(RAL7001) | 0190 | 01 | 46.077 | 8435168859061 | BG | 5 | 1 | UN
356.6300.1 | PRENSA"GADI"M63X1,5 (37-53mm) IP68 LAT.NIQ. | 0179 | 01 | 87.639 | 8435168876365 | BG | 5 | 1 | UN
350.0700.0-V01 | PRENSA "GADI"PG-7 IP68 CON VENTILACION Lat.Niq. | 01F9 | 01 | 12.563 | 8435168886494 | BG | 50 | 1 | UN
350.0900.0-V02 | PRENSA "GADI"PG-9 CON VENTILACION Lat.Niq. | 01F9 | 01 | 12.819 | 8435168886500 | BG | 50 | 1 | UN
350.1100.0-V03 | PRENSA "GADI"PG-11 CON VENTILACION Lat.Niq. | 01F9 | 01 | 13.46 | 8435168886517 | BG | 50 | 1 | UN
350.1300.0-V04 | PRENSA "GADI"PG-13 CON VENTILACION Lat.Niq. | 01F9 | 01 | 13.909 | 8435168886524 | BG | 50 | 1 | UN
356.1200.0-V0S | PRENSA"GADI"M12x1,5 CON VENTILACION Lat.Niq | 01F9 | 01 | 12.563 | 8435168886456 | BG | 50 | 1 | UN
356.1600.0-V01 | PRENSA"GADI"M16x1,5 CON VENTILACION Lat.Niq | 01F9 | 01 | 12.819 | 8435168886463 | BG | 50 | 1 | UN
356.1600.1VO1L | PRENSA"GADI"M16x1,5 CON VENTILACION Lat.Niq | 01F9 | 01 | 13.46 | 8435168886470 | BG | 50 | 1 | UN
356.2000.0-V02 | PRENSA"GADI"M20x1,5 CON VENTILACION Lat.Niq | 01F9 | 01 | 13.909 | 8435168886487 | BG | 50 | 1 | UN
364.0900.0-V02 | PRENSA "GADI"PG-9 CON VENTILACION-PA-RAL7001 | 01F9 | 01 | 6.011 | 8435168886548 | BG | 50 | 1 | UN
364.1200.0-V0S | PRENSA "GADI"M12x1,5 CON VENTILACION-PA-RAL7001 | 01F9 | 01 | 6.011 | 8435168886555 | BG | 100 | 1 | UN
364.1300.0-V04 | PRENSA "GADI"PG-13 CON VENTILACION-PA-RAL7001 | 01F9 | 01 | 7.068 | 8435168886562 | BG | 50 | 1 | UN
364.1600.0-V01 | PRENSA "GADI"M16x1,5 CON VENTILACION-PA-RAL7001 | 01F9 | 01 | 6.011 | 8435168886579 | BG | 50 | 1 | UN
364.1600.1-V21 | PRENSA "GADI"M16x1,5 CON VENTILACION-PA-RAL9005 | 01F9 | 01 | 6.011 | 8435168848218 | BG | 50 | 1 | UN
364.2000.0-V02 | PRENSA "GADI"M20x1,5 CON VENTILACION-PA-RAL7001 | 01F9 | 01 | 7.068 | 8435168886586 | BG | 50 | 1 | UN
364.2000.1-V22 | PRENSA "GADI"M20x1,5 CON VENTILACION-PA-RAL9005 | 01F9 | 01 | 7.068 | 8435168846207 | BG | 1 | 1 | UN
357.1200.0-G4 | PRENSA"GADI-EMC-4G"M12X1,5 (3-6,5mm)IP68 LAT | 01F0 | 01 | 12.367 | 8435168876372 | BG | 50 | 1 | UN
357.1600.0-G4 | PRENSA"GADI-EMC-4G"M16X1,5 (5-10mm)IP68 LAT | 01F0 | 01 | 14.84 | 8435168886531 | BG | 50 | 1 | UN
357.2000.0-G4 | PRENSA "GADI-EMC-4G"M20X1,5 (6-12mm)IP68 LAT | 01F0 | 01 | 12.956 | 8435168842339 | BG | 50 | 1 | UN
357.2000.1-G4 | PRENSA "GADI-EMC-4G"M20X1,5(7,5-14mm)IP68 LT | 01F0 | 01 | 22.401 | 8435168842346 | BG | 50 | 1 | UN
357.2500.0-G4 | PRENSA "GADI-EMC-4G"M25X1,5(10-18mm)IP68 LAT | 01F0 | 01 | 14.777 | 8435168842353 | BG | 25 | 1 | UN
357.3200.0-G4 | PRENSA"GADI-EMC-4G"M32X1,5(16-25mm)IP68 LAT | 01F0 | 01 | 29.894 | 8435168842360 | BG | 10 | 1 | UN
357.4000.0-G4 | PRENSA "GADI-EMC-4G"M40X1,5(22-32mm)IP68 LAT | 01F0 | 01 | 45.531 | 8435168842377 | BG | 5 | 1 | UN
357.5000.0-G4 | PRENSA "GADI-EMC-4G"M50X1,5(30-38mm)IP68 LAT | 01F0 | 01 | 87.522 | 8435168842384 | BG | 5 | 1 | UN
357.6300.0-G4 | PRENSA "GADI-EMC-4G"M63X1,5(34-44mm)IP68 LAT | 01F0 | 01 | 141.332 | 8435168842391 | BG | 1 | 1 | UN
357.6300.1-G4 | PRENSA "GADI-EMC-4G"M63X1,5(37-53mm)IP68 LAT | 01F0 | 01 | 141.332 | 8435168842407 | BG | 5 | 1 | UN
357.0916.0-G4 | PRENSA"GADI-EMC-4G"M16X1,5(M16T 4-8mm)IP68 | 01F0 | 01 | 14.84 | 8435168878772 | BG | 1 | 1 | UN
357.1625.0-G4 | PRENSA "GADI-EMC-4G"M25X1,5(M25T 5-10mm)IP68 | 01F0 | 01 | 19.08 | 8435168851010 | BG | 1 | 1 | UN
357.2025.1-G4 | PRENSA "GADI-EMC-4G"M25X1,5(M25T 10-14mm)IP68 | 01F0 | 01 | 34.484 | 8435168842308 | BG | 50 | 1 | UN
357.3225.0-G4 | PRENSA "GADI-EMC-4G"M25X1,5(M25T 12-20mm)IP68 | 01F0 | 01 | 48.497 | 8435168842322 | BG | 25 | 1 | UN
357.2532.0-G4 | PRENSA "GADI-EMC-4G"M32X1,5(M32T 13-18mm)IP68 | 01F0 | 01 | 52.406 | 8435168842315 | BG | 25 | 1 | UN
TVM-PA01 | TAPON VENTILACION M12X1,0-POLIAMIDA GRIS(RAL7001 | 01C6 | 01 | 3.209 | 8435168854011 | BG | 100 | 1 | UN
TVM-PB01H | TAPON VENTILACION M12X1,5-POLIAMIDA GRIS(RAL7001) | 01C6 | 01 | 3.209 | 8435168856244 | BG | 100 | 1 | UN
TVM-PB01LH | TAPON VENTILACION M12X1,5-POLIAMIDA GRIS(RAL7001) L10mm | 01C6 | 01 | 3.209 | 8435168899722 | BG | 100
TVM-PB01LUH | TAPON VENTILACION M12X1,5-POLIAMIDA GRIS(RAL7001-UH | 01C6 | 01 | 3.209 | 8435168850952 | BG | 100 | 1 | UN
TVM-PB11L | TAPON VENTILACION M12X1,5-POLIAMIDA GRIS(RAL7035) | 01C6 | 01 | 3.209 | 8435168846900 | BG | 50 | 1 | UN
TVM-PB11LH | TAPON VENTILACION M12X1,5-POLIAMIDA GRIS(RAL7035-H) | 01C6 | 01 | 3.209 | 8435168862283 | BG | 100 | 1 | UN
TVM-PB21H | TAPON VENTILACION M12X1,5-POLIAMIDA NEGRO(RAL9005) | 01C6 | 01 | 3.209 | 8435168854332 | BG | 100 | 1 | UN
TVM-PB21LH | TAPON VENTILACION M12X1,5-POLIAMIDA NEGRO(RAL9005) | 01C6 | 01 | 3.209 | 8435168847945 | BG | 100 | 1 | UN
TVM-PB21UH | TAPON VENTILACION M12X1,5-POLIAMIDA NEGRO(RAL9005)-(UH) | 01C6 | 01 | 3.209 | 8435632700400 | BG | 100
TVM-PD01UH | TAPON VENTILACION M12-POLIAMIDA GRIS (RAL7001)-(UH) | 01C6 | 01 | 3.209 | 8435168856282 | BG | 100 | 1 | UN
TVM-PD21UH | TAPON VENTILACION M12-POLIAMIDA NEGRO (RAL9001)-(UH) | 01C6 | 01 | 3.209 | 8435632700394 | BG | 100
TVM-PE01 | TAPON VENTILACION M20-POLIAMIDA GRIS(RAL7001) | 01C6 | 01 | 5.662 | 8435168846733 | BG | 100 | 1 | UN
TVM-PE01S | TAPON VENTILACION M20-POLIAMIDA GRIS (RAL7001)-(S) | 01C6 | 01 | 5.662 | 8435168886203 | BG | 100 | 1 | UN
TVM-PE01UH | TAPON VENTILACION M20-POLIAMIDA GRIS (RAL7001)-(UH) | 01C6 | 01 | 5.662 | 8435168846931 | BG | 100 | 1 | UN
TVM-PE11 | TAPON VENTILACION M20-POLIAMIDA GRIS(RAL7035) | 01C6 | 01 | 5.662 | 8435168846740 | BG | 50 | 1 | UN
TVM-PE21H | TAPON VENTILACION M20-POLIAMIDA NEGRO-(H) | 01C6 | 01 | 5.662 | 8435168848454 | BG | 50 | 1 | UN
TVM-PE21UH | TAPON VENTILACION M20-POLIAMIDA NEGRO-(UH) | 01C6 | 01 | 5.662 | 8435168846214 | BG | 100 | 1 | UN
TVM-PF01UH | TAPON VENTILACION M16-POLIAMIDA GRIS(RAL7001) | 01C6 | 01 | 4.404 | 8435168861781 | BG | 100 | 1 | UN
TVM-PQM01 | TAPON VENTILACION"QUICK FIT"POLIAMIDA GRIS(RAL7001 | 01C6 | 01 | 3.775 | 8435168854004 | BG | 50 | 1 | UN
TVM-PX18 | TAPON VENTILACION M40x1,5-POLIAMIDA GRIS-RAL7035- | 01C6 | 01 | 31.456 | 8435168846566 | BG | 50 | 1 | UN
TVM-PX18UH | TAPON VENTILACION M40x1,5-POLIAMIDA GRIS-RAL7035-UH | 01C6 | 01 | 31.456 | 8435168847280 | BG | 50 | 1 | UN
TVM-XB01 | TAPON VENTILACION M12X1,5 L=6 ACERO INOX. | 01C6 | 01 | 15.383 | 8435168856862 | BG | 50 | 1 | UN
TVM-XB01L | TAPON VENTILACION M12X1,5 L=10 ACERO INOX. | 01C6 | 01 | 15.383 | 8435168846009 | BG | 50 | 1 | UN
TVM-XB02 | TAPON VENTILACION M16X1,5 L=6 -ACERO INOXIDABLE- | 01C6 | 01 | 31.407 | 8435168847075 | BG | 50 | 1 | UN
TVM-XB02L | TAPON VENTILACION M16X1,5 L=6-ACERO INOXIDABLE- | 01C6 | 01 | 31.407 | 8435168856336 | BG | 50 | 1 | UN
TVM-XB03 | TAPON VENTILACION M20X1,5 L=6-ACERO INOXIDABLE- | 01C6 | 01 | 43.585 | 8435168856879 | BG | 50 | 1 | UN
TVM-XB03L | TAPON VENTILACION M20X1,5 L=6-ACERO INOXIDABLE- | 01C6 | 01 | 43.585 | 8435168856312 | BG | 50 | 1 | UN
TVM-XB05 | TAPON VENTILACION M40X1,5 L=10-ACERO INOXIDABLE- | 01C6 | 01 | 179.47 | 8435168846535 | BG | 1 | 1 | UN
TVM-XB05H | TAPON VENTILACION M40X1,5 L=10 ACERO INOXIDABLE | 01C6 | 01 | 179.47 | 8435168899388 | BG | 1 | 1 | UN
512.1612.0 | ADAPTADOR ROSCA G1/2"-PG16 LATON | 0157 | 01 | 6.364 | 8435168886302 | BG | 100 | 1 | UN
367.1600.NA | PRENSAESTOPAS M16x1,5-NARANJA-RAL2003-Retardante Llama | 0118 | 01 | 1.269 | 8435168874354 | BG | 1 | 1 | UN
367.2000.NA | PRENSAESTOPAS M20x1,5-NARANJA-RAL2003-Retardante Llama | 0118 | 01 | 1.342 | 8435168866328 | BG | 50 | 1 | UN
367.2500.NA | PRENSAESTOPAS M25x1,5-NARANJA-RAL2003-Retardante Llama | 0118 | 01 | 2.222 | 8435168866335 | BG | 25 | 1 | UN
79-0L000-0006 | "GLADIATOR Mini LED"29W-230V-IP54-Sin Interruptor | 1702 | 17 | 119.057 | 8435168886234 | BX | 1 | 1 | UN
79-0L200-0006 | "GLADIATOR Mini LED"29W-230V-IP54+2Tomas+Interruptor | 1702 | 17 | 127.475 | 8435168886241 | BX | 1 | 1 | UN
95-0022-0022 | SOPORTE FOCO PARA FIJACION A TRIPODE | 1702 | 17 | 27.303 | 4017506037986 | BX | 1 | 1 | UN
95-0024-0022 | ADAPTADOR DE TRIPODE EN"U"P/SOPORTE FOCO | 1702 | 17 | 31.268 | 4017506038006 | BX | 1 | 1 | UN
95-0023-0022 | SOPORTE BASCULANTE GIRATORIO"GLADIATOR"18/24W | 1702 | 17 | 64.94 | 4017506037993 | BX | 1 | 1 | UN
95-0017-0022 | PERNO DIN D30MM (p/sistema giratorio)-ANTRAC. | 1702 | 17 | 59.885 | 4017506037979 | BX | 1 | 1 | UN
95-0003-0001 | TRIPODE PARA FOCO PROFESIONAL"GLADIATOR" | 1702 | 17 | 113.244 | 4017506028519 | BX | 1 | 1 | UN
95-0004-0001 | TRIPODE C/RUEDAS FOCO PROFESIONAL"GLADIATOR" | 1702 | 17 | 150.903 | 4017506028427 | BX | 1 | 1 | UN
88-0L000-0006 | "GLADIATOR II LED"32W-230V-IP66-Sin Interruptor | 1702 | 17 | 187.389 | 8435168873814 | BX | 1 | 1 | UN
88-0L300-0006 | "GLADIATOR II LED"32W-230V-IP54-3TOMAS+INTERRUPT. | 1702 | 17 | 198.134 | 8435168886708 | BX | 1 | 1 | UN
90-0004-0022 | CARRIL DE SUJECION DOBLE(Tripode/Pared)ANTRAC | 1702 | 17 | 33.344 | 4017506044090 | PG | 1 | 1 | UN
90-0005-0022.1 | CARRIL DE SUJECION SENCILLO(Tripode/Pared)ANT | 1702 | 17 | 19.227 | 4017506044106 | BX | 1 | 1 | UN
95-0059-0022 | PLACA DE MONTAJE PARA 2 CARRILES DE SUJECION | 1702 | 17 | 11.514 | 4017506065651 | BX | 1 | 1 | UN
95-0026-0022 | BASE P/PERNO 30mm, s/DIN14640-color ANTRACITA | 1702 | 17 | 58.976 | 8435168886661 | BX | 1 | 1 | UN
74-0028-0006 | LINTERNA ACHILLES LED 350/150lm PANTALLA LCD- IP20 | 1702 | 17 | 61.319 | 4017506121883 | BX | 1 | 1 | UN
6070-12 | TUBO"LIQUID-TIGHT-RFZ"GRIS Serie 6070 (12x18mm) | 0418 | 04 | 9.945 | 8033648141653 | RO | 50 | 1 | M
6070-16 | TUBO"LIQUID-TIGHT-RFZ"GRIS Serie 6070 (15,5x21mm) | 0418 | 04 | 11.708 | 8033648141684 | RO | 50 | 1 | M
6070-22 | TUBO"LIQUID-TIGHT-RFZ"GRIS Serie 6070 (20,5x27mm) | 0418 | 04 | 15.765 | 8033648141707 | RO | 50 | 1 | M
6070-32 | TUBO"LIQUID-TIGHT-RFZ"GRIS Serie 6070 (26,5x34mm) | 0418 | 04 | 21.919 | 8033648141738 | RO | 25 | 1 | M
6070-38 | TUBO"LIQUID-TIGHT-RFZ"GRIS Serie 6070 (35x43mm) | 0418 | 04 | 36.121 | 8033648141752 | RO | 25 | 1 | M
6070-40 | TUBO"LIQUID-TIGHT-RFZ"GRIS Serie 6070 (40x48mm) | 0418 | 04 | 40.777 | 8033648141776 | RO | 25 | 1 | M
6070-50 | TUBO"LIQUID-TIGHT-RFZ"GRIS Serie 6070 (50,5x58,5mm) | 0418 | 04 | 54.447 | 8033648141790 | RO | 25 | 1 | M
957.1600.0 | TUBO RIGIDO-GALV.CALIENTE-M16-Longitud 3 mts. | 3426 | 34 | 12.739 | 8435168879311 | BR | 30 | 1 | M
957.2000.0 | TUBO RIGIDO-GALV.CALIENTE-M20-Longitud 3 mts. | 3426 | 34 | 17.16 | 8435168879328 | BR | 30 | 1 | M
957.2500.0 | TUBO RIGIDO-GALV.CALIENTE-M25-Longitud 3 mts. | 3426 | 34 | 22.323 | 8435168879335 | BR | 30 | 1 | M
957.3200.0 | TUBO RIGIDO-GALV.CALIENTE-M32-Longitud 3 mts. | 3426 | 34 | 28.927 | 8435168879342 | BR | 21 | 1 | M
957.4000.0 | TUBO RIGIDO-GALV.CALIENTE-M40-Longitud 3 mts. | 3426 | 34 | 37.353 | 8435168879359 | BR | 15 | 1 | M
957.5000.0 | TUBO RIGIDO-GALV.CALIENTE-M50-Longitud 3 mts. | 3426 | 34 | 45.532 | 8435168879366 | BR | 15 | 1 | M
957.6300.0 | TUBO RIGIDO-GALV.CALIENTE-M63-Longitud 3 mts. | 3426 | 34 | 61.535 | 8435168879373 | BR | 9 | 1 | M
957.1600.0RC | TUBO RIGIDO GALV.CALIENTE-ROSCADO-M16 -Longitud 3 mts. | 3427 | 34 | 19.838 | 8435168879441 | BR | 30 | 1 | M
957.2000.0RC | TUBO RIGIDO GALV.CALIENTE-ROSCADO-M20 -Longitud 3 mts. | 3427 | 34 | 26.968 | 8435168879434 | BR | 30 | 1 | M
957.2500.0RC | TUBO RIGIDO GALV.CALIENTE-ROSCADO-M25 -Longitud 3 mts. | 3427 | 34 | 29.938 | 8435168879427 | BR | 30 | 1 | M
957.3200.0RC | TUBO RIGIDO GALV.CALIENTE-ROSCADO-M32 -Longitud 3 mts. | 3427 | 34 | 39.151 | 8435168879410 | BR | 21 | 1 | M
957.4000.0RC | TUBO RIGIDO GALV.CALIENTE-ROSCADO-M40 -Longitud 3 mts. | 3427 | 34 | 49.36 | 8435168879403 | BR | 15 | 1 | M
957.5000.0RC | TUBO RIGIDO GALV.CALIENTE-ROSCADO-M50 -Longitud 3 mts. | 3427 | 34 | 60.008 | 8435168879397 | BR | 15 | 1 | M
957.6300.0RC | TUBO RIGIDO GALV.CALIENTE-ROSCADO-M63 -Longitud 3 mts. | 3427 | 34 | 84.954 | 8435168879380 | BR | 9 | 1 | M
6040-16GC | SOPORTE con TAPA-GALV.CALIENTE-M16 | 02A1 | 02 | 1.941 | 8435168880041 | BG | 50 | 1 | UN
6040-20GC | SOPORTE con TAPA-GALV.CALIENTE-M20 | 02A1 | 02 | 1.968 | 8435168880058 | BG | 50 | 1 | UN
6040-25GC | SOPORTE con TAPA-GALV.CALIENTE-M25 | 02A1 | 02 | 2.05 | 8435168880065 | BG | 50 | 1 | UN
6040-32GC | SOPORTE con TAPA-GALV.CALIENTE-M32 | 02A1 | 02 | 2.226 | 8435168880072 | BG | 25 | 1 | UN
6040-40GC | SOPORTE con TAPA-GALV.CALIENTE-M40 | 02A1 | 02 | 2.456 | 8435168880089 | BG | 20 | 1 | UN
6040-50GC | SOPORTE con TAPA-GALV.CALIENTE-M50 | 02A1 | 02 | 2.643 | 8435168880096 | BG | 20 | 1 | UN
6040-63GC | SOPORTE con TAPA-GALV.CALIENTE-M63 | 02A1 | 02 | 2.922 | 8435168880102 | BG | 20 | 1 | UN
6013-16GC | CODO 90º-GALV.CALIENTE-M16 p/tubo rigido | 02A4 | 02 | 7.867 | 8435168880188 | BG | 15 | 1 | UN
6013-20GC | CODO 90º-GALV.CALIENTE-M20 p/tubo rigido | 02A4 | 02 | 11.563 | 8435168880195 | BX | 25 | 1 | UN
6013-25GC | CODO 90º-GALV.CALIENTE-M25 p/tubo rigido | 02A4 | 02 | 12.522 | 8435168880201 | BX | 25 | 1 | UN
6013-32GC | CODO 90º-GALV.CALIENTE-M32 p/tubo rigido | 02A4 | 02 | 16.25 | 8435168880218 | BX | 20 | 1 | UN
6013-40GC | CODO 90º-GALV.CALIENTE-M40 p/tubo rigido | 02A4 | 02 | 26.705 | 8435168880225 | BX | 15 | 1 | UN
6013-50GC | CODO 90º-GALV.CALIENTE-M50 p/tubo rigido | 02A4 | 02 | 38.399 | 8435168880232 | BX | 5 | 1 | UN
6013-63GC | CODO 90º-GALV.CALIENTE-M63 p/tubo rigido | 02A4 | 02 | 53.366 | 8435168880249 | BX | 3 | 1 | UN
6010-16GC | MANGUITO UNION-GALV.CALIENTE-M16 p/tubo rigido | 02A2 | 02 | 2.155 | 8435168879526 | BX | 25 | 1 | UN
6010-20GC | MANGUITO UNION-GALV.CALIENTE-M20 p/tubo rigido | 02A2 | 02 | 2.379 | 8435168879533 | BX | 50 | 1 | UN
6010-25GC | MANGUITO UNION-GALV.CALIENTE-M25 p/tubo rigido | 02A2 | 02 | 3.037 | 8435168879540 | BX | 50 | 1 | UN
6010-32GC | MANGUITO UNION-GALV.CALIENTE-M32 p/tubo rigido | 02A2 | 02 | 4.112 | 8435168879557 | BG | 50 | 1 | UN
6010-40GC | MANGUITO UNION-GALV.CALIENTE-M40 p/tubo rigido | 02A2 | 02 | 6.513 | 8435168879564 | BX | 25 | 1 | UN
6010-50GC | MANGUITO UNION-GALV.CALIENTE-M50 p/tubo rigido | 02A2 | 02 | 8.931 | 8435168879571 | BX | 10 | 1 | UN
6010-63GC | MANGUITO UNION-GALV.CALIENTE-M63 p/tubo rigido | 02A2 | 02 | 13.542 | 8435168879588 | BX | 5 | 1 | UN
6013-16GCR | CODO 90º ROSCADO-GALV.CALIENTE-M16 p/tubo rigido | 02A5 | 02 | 8.438 | 8435168880256 | BG | 15 | 1 | UN
6013-20GCR | CODO 90º ROSCADO-GALV.CALIENTE-M20 p/tubo rigido | 02A5 | 02 | 12.533 | 8435168880263 | BX | 25 | 1 | UN
6013-25GCR | CODO 90º ROSCADO-GALV.CALIENTE-M25 p/tubo rigido | 02A5 | 02 | 13.882 | 8435168880270 | BX | 25 | 1 | UN
6013-32GCR | CODO 90º ROSCADO-GALV.CALIENTE-M32 p/tubo rigido | 02A5 | 02 | 18.86 | 8435168880287 | BX | 20 | 1 | UN
6013-40GCR | CODO 90º ROSCADO-GALV.CALIENTE-M40 p/tubo rigido | 02A5 | 02 | 27.823 | 8435168880294 | BG | 15 | 1 | UN
6013-50GCR | CODO 90º ROSCADO-GALV.CALIENTE-M50 p/tubo rigido | 02A5 | 02 | 49.304 | 8435168880300 | BG | 5 | 1 | UN
6013-63GCR | CODO 90º ROSCADO-GALV.CALIENTE-M63 p/tubo rigido | 02A5 | 02 | 67.527 | 8435168880317 | BG | 3 | 1 | UN
6010-16GCR | MANGUITO UNION ROSCADO-GALV.CALIENTE-M16 p/tubo rigido | 02A3 | 02 | 2.303 | 8435168879595 | BX | 25 | 1 | UN
6010-20GCR | MANGUITO UNION ROSCADO-GALV.CALIENTE-M20 p/tubo rigido | 02A3 | 02 | 2.495 | 8435168879601 | BX | 50 | 1 | UN
6010-25GCR | MANGUITO UNION ROSCADO-GALV.CALIENTE-M25 p/tubo rigido | 02A3 | 02 | 3.547 | 8435168879618 | BX | 50 | 1 | UN
6010-32GCR | MANGUITO UNION ROSCADO-GALV.CALIENTE-M32 p/tubo rigido | 02A3 | 02 | 4.94 | 8435168879625 | BG | 50 | 1 | UN
6010-40GCR | MANGUITO UNION ROSCADO-GALV.CALIENTE-M40 p/tubo rigido | 02A3 | 02 | 6.782 | 8435168879632 | BG | 25 | 1 | UN
6010-50GCR | MANGUITO UNION ROSCADO-GALV.CALIENTE-M50 p/tubo rigido | 02A3 | 02 | 9.814 | 8435168879649 | BG | 10 | 1 | UN
6010-63GCR | MANGUITO UNION ROSCADO-GALV.CALIENTE-M63 p/tubo rigido | 02A3 | 02 | 13.772 | 8435168879656 | BX | 5 | 1 | UN
889.2020.0 | GRAPA ACERO GALV.CALIENTE-M20- 2patas | 02A0 | 02 | 2.198 | 8435168880324 | BG | 100 | 1 | UN
889.2525.0 | GRAPA ACERO GALV.CALIENTE-M25- 2patas | 02A0 | 02 | 2.336 | 8435168880331 | BX | 100 | 1 | UN
889.3232.0 | GRAPA ACERO GALV.CALIENTE-M32- 2patas | 02A0 | 02 | 2.714 | 8435168880348 | BX | 100 | 1 | UN
889.4040.0 | GRAPA ACERO GALV.CALIENTE-M40- 2patas | 02A0 | 02 | 3.629 | 8435168880355 | BX | 50 | 1 | UN
889.5050.0 | GRAPA ACERO GALV.CALIENTE-M50- 2patas | 02A0 | 02 | 5.038 | 8435168880362 | BX | 50 | 1 | UN
889.6363.0 | GRAPA ACERO GALV.CALIENTE-M63- 2patas | 02A0 | 02 | 8.405 | 8435168880379 | BX | 50 | 1 | UN
EX6014-16A | RACOR"EX"M16x1,5-ROSCA MACHO p/tubo 12mm diam.int. | 02B0 | 02 | 19.347 | 8033648258801 | BG | 1 | 1 | UN
EX6014-1616 | RACOR"EX"M16x1,5-ROSCA MACHO p/tubo 15,5mm diam.int. | 02B0 | 02 | 20.572 | 8033648258825 | BG | 1 | 1 | UN
EX6014-20A | RACOR"EX"M20x1,5-ROSCA MACHO p/tubo 15,5mm diam.int. | 02B0 | 02 | 20.572 | 8033648256708 | BG | 1 | 1 | UN
EX6014-2020 | RACOR"EX"M20x1,5-ROSCA MACHO p/tubo 20,5mm diam.int. | 02B0 | 02 | 23 | 8033648258849 | BG | 1 | 1 | UN
EX6014-25A | RACOR"EX"M25x1,5-ROSCA MACHO p/tubo 20,5mm diam.int. | 02B0 | 02 | 23 | 8033648256722 | BG | 1 | 1 | UN
EX6014-2527 | RACOR"EX"M25x1,5-ROSCA MACHO p/tubo 26,5mm diam.int. | 02B0 | 02 | 35.04 | 8033648258863 | BG | 1 | 1 | UN
EX6014-32A | RACOR"EX"M32x1,5-ROSCA MACHO p/tubo 26,5mm diam.int. | 02B0 | 02 | 30.209 | 8033648256739 | BG | 1 | 1 | UN
EX6014-40A | RACOR"EX"M40x1,5-ROSCA MACHO p/tubo 40mm diam.int. | 02B0 | 02 | 58.064 | 8033648258887 | BG | 1 | 1 | UN
EX6014-4035 | RACOR"EX"M40x1,5-ROSCA MACHO p/tubo 35mm diam.int. | 02B0 | 02 | 47.129 | 8033648258900 | BG | 1 | 1 | UN
EX6014-50A | RACOR"EX"M50x1,5-ROSCA MACHO p/tubo 50,5mm diam.int. | 02B0 | 02 | 91.878 | 8033648258924 | BG | 1 | 1 | UN
EX6014-5040 | RACOR"EX"M50x1,5-ROSCA MACHO p/tubo 40mm diam.int. | 02B0 | 02 | 58.064 | 8033648258948 | BG | 1 | 1 | UN
EX6014-6350 | RACOR"EX"M63x1,5-ROSCA MACHO p/tubo 50,5mm diam.int. | 02B0 | 02 | 91.878 | 8033648258955 | BG | 1 | 1 | UN
EX6015-12A | RACOR"EX"M16x1,5-ROSCA HEMBRA p/tubo 12 diam.int. | 02B1 | 02 | 19.347 | 8033648259723 | BG | 1 | 1 | UN
EX6015-16A | RACOR"EX"M16x1,5-ROSCA HEMBRA p/tubo 15,5 diam.int. | 02B1 | 02 | 20.572 | 8033648259747 | BG | 1 | 1 | UN
EX6015-20 | RACOR"EX"M20x1,5-ROSCA HEMBRA p/tubo 15,5 diam.int. | 02B1 | 02 | 20.572 | 8033648259761 | BG | 1 | 1 | UN
EX6015-2020 | RACOR"EX"M20x1,5-ROSCA HEMBRA p/tubo 20,5 diam.int. | 02B1 | 02 | 26.629 | 8033648259785 | BG | 1 | 1 | UN
EX6015-25 | RACOR"EX"M25x1,5-ROSCA HEMBRA p/tubo 20,5 diam.int. | 02B1 | 02 | 26.629 | 8033648259808 | BG | 1 | 1 | UN
EX6015-2527 | RACOR"EX"M25x1,5-ROSCA HEMBRA p/tubo 26,5 diam.int. | 02B1 | 02 | 35.04 | 8033648259822 | BG | 1 | 1 | UN
EX6015-32A | RACOR"EX"M32x1,5-ROSCA HEMBRA p/tubo 26,5 diam.int. | 02B1 | 02 | 35.04 | 8033648259860 | BG | 1 | 1 | UN
EX6015-3235 | RACOR"EX"M32x1,5-ROSCA HEMBRA p/tubo 35 diam.int. | 02B1 | 02 | 47.129 | 8033648259891 | BG | 1 | 1 | UN
EX6015-40 | RACOR"EX"M40x1,5-ROSCA HEMBRA p/tubo 40 diam.int. | 02B1 | 02 | 58.064 | 8033648259945 | BG | 1 | 1 | UN
EX6015-4035 | RACOR"EX"M40x1,5-ROSCA HEMBRA p/tubo 35 diam.int. | 02B1 | 02 | 47.129 | 8033648259976 | BG | 1 | 1 | UN
EX6015-50 | RACOR"EX"M50x1,5-ROSCA HEMBRA p/tubo 50,5 diam.int. | 02B1 | 02 | 142.684 | 8033648259983 | BG | 1 | 1 | UN
EX6015-5040 | RACOR"EX"M50x1,5-ROSCA HEMBRA p/tubo 40 diam.int. | 02B1 | 02 | 58.064 | 8033648260002 | BG | 1 | 1 | UN
EX6015-6350 | RACOR"EX"M63x1,5-ROSCA HEMBRA p/tubo 50,5 diam.int. | 02B1 | 02 | 142.684 | 8033648260019 | BG | 1 | 1 | UN
B12 | BORNA UNIPOLAR AISLADA 1.5MM2 2 ORIFICIOS | 3812 | 38 | 0.513 | 8435632703623 | BX | 100
B13 | BORNA UNIPOLAR AISLADA 1.5MM2 3 ORIFICIOS | 3812 | 38 | 1.117 | 8435632703630 | BX | 100
B14 | BORNA UNIPOLAR AISLADA 1.5MM2 4 ORIFICIOS | 3812 | 38 | 1.419 | 8435632703647 | BX | 100
BA06-A | BORNA EQUIPOTENCIAL BA 6 ORIF AZUL | 3836 | 38 | 1.512 | 8435632703692 | PG | 10
BA06-V | BORNA EQUIPOTENCIAL BA 6 ORIF VERDE | 3836 | 38 | 1.512 | 8435632703654 | PG | 10
BA08-A | BORNA EQUIPOTENCIAL BA 8 ORIF AZUL | 3836 | 38 | 1.98 | 8435632703708 | PG | 10
BA08-V | BORNA EQUIPOTENCIAL BA 8 ORIF VERDE | 3836 | 38 | 1.98 | 8435632703661 | PG | 10
BA10-A | BORNA EQUIPOTENCIAL BA 10 ORIF AZUL | 3836 | 38 | 2.377 | 8435632703715 | PG | 10
BA10-V | BORNA EQUIPOTENCIAL BA 10 ORIF VERDE | 3836 | 38 | 2.377 | 8435632703678 | PG | 10
BA12-A | BORNA EQUIPOTENCIAL BA 12 ORIF AZUL | 3836 | 38 | 2.778 | 8435632703722 | PG | 10
BA12-V | BORNA EQUIPOTENCIAL BA 12 ORIF VERDE | 3836 | 38 | 2.778 | 8435632703685 | PG | 10
BP08-A | BORNA EQUIPOTENCIAL BP 8 ORIF AZUL | 3836 | 38 | 1.599 | 8435632703777 | PG | 50
BP08-V | BORNA EQUIPOTENCIAL BP 8 ORIF VERDE | 3836 | 38 | 1.599 | 8435632703739 | BG | 50
BP10-A | BORNA EQUIPOTENCIAL BP 10 ORIF AZUL | 3836 | 38 | 1.804 | 8435632703784 | PG | 10
BP10-V | BORNA EQUIPOTENCIAL BP 10 ORIF VERDE | 3836 | 38 | 1.804 | 8435632703746 | PG | 10
BP12-A | BORNA EQUIPOTENCIAL BP 12 ORIF AZUL | 3836 | 38 | 2.313 | 8435632703791 | PG | 10
BP12-V | BORNA EQUIPOTENCIAL BP 12 ORIF VERDE | 3836 | 38 | 2.313 | 8435632703753 | PG | 10
BP15-A | BORNA EQUIPOTENCIAL BP 15 ORIF AZUL | 3836 | 38 | 2.503 | 8435632703807 | PG | 10
BP15-V | BORNA EQUIPOTENCIAL BP 15 ORIF VERDE | 3836 | 38 | 2.503 | 8435632703760 | PG | 10
BT07-A | BORNA EQUIPOTENCIAL BT 7 ORIF AZUL | 3836 | 38 | 1.45 | 8435632703845 | PG | 10
BT07-V | BORNA EQUIPOTENCIAL BT 7 ORIF VERDE | 3836 | 38 | 1.462 | 8435632703814 | PG | 10
BT12-A | BORNA EQUIPOTENCIAL BT 12 ORIF AZUL | 3836 | 38 | 2.635 | 8435632703852 | PG | 10
BT12-V | BORNA EQUIPOTENCIAL BT 12 ORIF VERDE | 3836 | 38 | 2.635 | 8435632703821 | PG | 10
BT15-A | BORNA EQUIPOTENCIAL BT 15 ORIF AZUL | 3836 | 38 | 3.276 | 8435632703869 | PG | 10
BT15-V | BORNA EQUIPOTENCIAL BT 15 ORIF VERDE | 3836 | 38 | 3.276 | 8435632703838 | PG | 10
GCET-N3F | CONECTOR ENCHUFABLE "GCET" Hembra Plano | 3831 | 38 | 2.57 | 8435632705276 | BG | 50
GCET-N3M | CONECTOR ENCHUFABLE "GCET" Macho Plano | 3831 | 38 | 2.1 | 8435632705269 | BG | 50
GCET-W3F | CONECTOR ENCHUFABLE "GCET" Hembra para caja | 3831 | 38 | 2.626 | 8435632705290 | BG | 50
GCET-W3M | CONECTOR ENCHUFABLE "GCET" Macho para caja | 3831 | 38 | 2.391 | 8435632705283 | BG | 50
GCET-3F | CONECTOR ENCHUFABLE "GCET" Hembra | 3831 | 38 | 2.57 | 8435632705252 | BG | 50
GCET-3M | CONECTOR ENCHUFABLE "GCET" Macho | 3831 | 38 | 2.1 | 8435632705245 | BG | 50
BDE125A | EXPANSION TETRAPOLAR 125A 12 ORIFICIOS | 3832 | 38 | 10.599 | 8435632702374 | PG | 1
BDE160A | EXPANSION TETRAPOLAR 160A 14 ORIFICIOS | 3832 | 38 | 11.063 | 8435632702381 | PG | 1
BD100072 | REPARTIDOR BIPOLAR 100A 07 ORIFICIOS | 3832 | 38 | 6.844 | 8435632702275 | BX | 1
BD100074 | REPARTIDOR TETRAPOLAR 100A 7 ORIFICIOS | 3832 | 38 | 13.22 | 8435632702343 | BX | 1
BD100112 | REPARTIDOR BIPOLAR 100A 11 ORIFICIOS | 3832 | 38 | 9.303 | 8435632702282 | BX | 1
BD100152 | REPARTIDOR BIPOLAR 100A 15 ORIFICIOS | 3832 | 38 | 11.586 | 8435632702299 | BX | 1
BD100154 | REPARTIDOR TETRAPOLAR 100A 15 ORIFICIOS | 3832 | 38 | 24.776 | 8435632702350 | BX | 1
BD125072 | REPARTIDOR BIPOLAR 125A 07 ORIFICIOS | 3832 | 38 | 9.928 | 8435632702305 | BX | 1
GCE-1 | CONECTOR ENCHUFABLE "GCE" 2.5mm | 3829 | 38 | 1.773 | 8435632703876 | BX | 20
GCE-1-2X | CONECTOR ENCHUFABLE "GCE" SIMPLE-DOBLE 2,5mm | 3829 | 38 | 2.891 | 8435632703906 | BX | 50
GCE-2 | CONECTOR ENCHUFABLE "GCE" 4mm | 3829 | 38 | 2.284 | 8435632703883 | BX | 50
GCE-2X | CONECTOR ENCHUFABLE "GCE" DOBLE-DOBLE 2,5mm | 3829 | 38 | 3.167 | 8435632703890 | BX | 50
BD160124 | REPARTIDOR TETRAPOLAR 160A 12 ORIFICIOS | 3832 | 38 | 55.06 | 8435632702367 | BX | 1 | 1 | UN
BD40134 | REPARTIDOR TETRAPOLAR 40A 13 ORIFICIOS | 3832 | 38 | 21.925 | 8435632702312 | BX | 1
BD40172 | REPARTIDOR BIPOLAR 40A 17 ORIFICIOS | 3832 | 38 | 13.737 | 8435632702244 | BX | 1
BD80082 | REPARTIDOR BIPOLAR 80A 8 ORIFICIOS | 3832 | 38 | 5.578 | 8435632702251 | BX | 1
BD80084 | REPARTIDOR TETRAPOLAR 80A 08 ORIFICIOS | 3832 | 38 | 10.306 | 8435632702329 | BX | 1
BD80134 | REPARTIDOR TETRAPOLAR 80A 13 ORIFICIOS | 3832 | 38 | 15.492 | 8435632702336 | BX | 1
BD80182 | REPARTIDOR BIPOLAR 80A 18 ORIFICIOS | 3832 | 38 | 9.524 | 8435632702268 | BX | 1
GWP-M19-MF03F | CONECTOR ESTANCO ENCHUFABLE A PANEL M19 3P | 3602 | 36 | 16.506 | 8435632709649 | BG | 1 | 1 | UN
GWP-M19-TPF | TAPON PARA CONECTORES ENCHUFABLES M19 HEMBRA | 3602 | 36 | 0.583 | 8435632709663 | BG | 1 | 1 | UN
GWP-M19-TPM | TAPON PARA CONECTORES ENCHUFABLES M19 MACHO | 3602 | 36 | 0.583 | 8435632709656 | BG | 1 | 1 | UN
GWP-M23-MF03F | CONECTOR ESTANCO ENCHUFABLE A PANEL M23 3P | 3602 | 36 | 18.251 | 8435632709670 | BG | 1 | 1 | UN
GWP-M23-MF05F | CONECTOR ESTANCO ENCHUFABLE A PANEL M23 5P | 3602 | 36 | 20.173 | 8435632709687 | BG | 1 | 1 | UN
GWP-M23-TPF | TAPON PARA CONECTORES ENCHUFABLES M23 HEMBRA | 3602 | 36 | 0.583 | 8435632709700 | BG | 1 | 1 | UN
GWP-M23-TPM | TAPON PARA CONECTORES ENCHUFABLES M23 MACHO | 3602 | 36 | 0.583 | 8435632709694 | BG | 1 | 1 | UN
GWP-M28-MF03F | CONECTOR ESTANCO ENCHUFABLE A PANEL M28 3P | 3602 | 36 | 32.236 | 8435632709717 | BG | 1 | 1 | UN
GWP-M20-MF05 | CONECTOR ESTANCO ENCHUFABLE 5P p/cables 5-12mm | 3602 | 36 | 18.783 | 8435632702510 | BG | 1
GWP-M20-MF05F | CONECTOR ESTANCO ENCHUFABLE A PANEL (HEMBRA) 5P | 3602 | 36 | 16.844 | 8435632702534 | BG | 1
GWP-M20-MF05M | CONECTOR ESTANCO ENCHUFABLE A PANEL (MACHO) 5P | 3602 | 36 | 16.844 | 8435632702527 | BG | 1
GWP-M20T-3P | CONECTOR ESTANCO DERIVACION T 3P p/cables 5-12mm | 3602 | 36 | 13.111 | 8435632702466 | BG | 1
GWP-M20-3P | CONECTOR ESTANCO 3P p/cables 5-12mm | 3602 | 36 | 6.767 | 8435632702442 | BG | 1
GWP-M20-3PQ | CONECTOR RAPIDO ESTANCO 3P p/cables 5-12mm | 3602 | 36 | 6.96 | 8435632702428 | BG | 1
GWP-M20-5P | CONECTOR ESTANCO 5P p/cables 9-14mm | 3602 | 36 | 7.733 | 8435632702459 | BG | 1
GWP-M2068-H | CAJA ESTANCA IP68 DERIVACIÓN EN H | 3602 | 36 | 14.756 | 8435632702565 | BX | 1
GWP-M2068-T | CAJA ESTANCA IP68 DERIVACION EN T p/cables 10-14mm | 3602 | 36 | 14.011 | 8435632702541 | BX | 1
GWP-M2068-Y | CAJA ESTANCA IP68 DERIVACIÓN EN Y | 3602 | 36 | 14.011 | 8435632702558 | BX | 1
GWP-M2068-4T | CAJA ESTANCA IP68 DERIVACIÓN TRIPLE p/cables 9-12mm | 3602 | 36 | 20.5 | 8435632702732 | BX | 1
GWP-M2068-6T | CAJA ESTANCA IP68 DERIVACIÓN DOBLE T | 3602 | 36 | 14.011 | 8435632702572 | BX | 1
GWP-M25X-3P | CONECTOR ESTANCO DERIVACION X 3P p/cables 5-14mm | 3602 | 36 | 29.461 | 8435632702473 | BG | 1
GWP-M25-5PQ | CONECTOR RAPIDO ESTANCO 5P p/cables 9-14mm | 3602 | 36 | 12.739 | 8435632702435 | BG | 1
0239.922.004 | FUNDA TRENZADA POLIESTER V2 NEGRO DIAM 3-7mm | 05A3 | 05 | 0.326 | 8435632707386 | RO | 200 | 1 | UN
0239.922.006 | FUNDA TRENZADA POLIESTER V2 NEGRO DIAM 4-10mm | 05A3 | 05 | 0.366 | 8435632707409 | RO | 200 | 1 | UN
0239.922.008 | FUNDA TRENZADA POLIESTER V2 NEGRO DIAM 5-14mm | 05A3 | 05 | 0.527 | 8435632707416 | RO | 200 | 1 | UN
0239.922.010 | FUNDA TRENZADA POLIESTER V2 NEGRO DIAM 7-18mm | 05A3 | 05 | 0.643 | 8435632707423 | RO | 200 | 1 | UN
0239.922.012 | FUNDA TRENZADA POLIESTER V2 NEGRO DIAM 8-21mm | 05A3 | 05 | 0.759 | 8435632707430 | RO | 100 | 1 | UN
0239.922.016 | FUNDA TRENZADA POLIESTER V2 NEGRO DIAM 10-22mm | 05A3 | 05 | 0.93 | 8435632707447 | RO | 100 | 1 | UN
0239.922.020 | FUNDA TRENZADA POLIESTER V2 NEGRO DIAM 14-27mm | 05A3 | 05 | 1.11 | 8435632707737 | RO | 100 | 1 | UN
0239.922.025 | FUNDA TRENZADA POLIESTER V2 NEGRO DIAM 18-34mm | 05A3 | 05 | 1.396 | 8435632707461 | RO | 100 | 1 | UN
0239.922.030 | FUNDA TRENZADA POLIESTER V2 NEGRO DIAM 20-45mm | 05A3 | 05 | 1.632 | 8435632707744 | RO | 100 | 1 | UN
0239.922.040 | FUNDA TRENZADA POLIESTER V2 NEGRO DIAM 30-60mm | 05A3 | 05 | 2.21 | 8435632707881 | RO | 50 | 1 | UN
0239.922.050 | FUNDA TRENZADA POLIESTER V2 NEGRO DIAM 40-73mm | 05A3 | 05 | 3.203 | 8435632707751 | RO | 50 | 1 | UN
0239.922.064 | FUNDA TRENZADA POLIESTER V2 NEGRO DIAM 45-90mm | 05A3 | 05 | 4.56 | 8435632707508 | RO | 50 | 1 | UN
0239.901.004 | FUNDA TRENZADA POLIESTER V0 GRIS DIAM 3-7mm | 05A4 | 05 | 0.392 | 8435632707614 | RO | 200 | 1 | UN
0239.901.006 | FUNDA TRENZADA POLIESTER V0 GRIS DIAM 4-10mm | 05A4 | 05 | 0.432 | 8435632707829 | RO | 200 | 1 | UN
0239.901.008 | FUNDA TRENZADA POLIESTER V0 GRIS DIAM 5-14mm | 05A4 | 05 | 0.6 | 8435632707638 | RO | 200 | 1 | UN
0239.901.010 | FUNDA TRENZADA POLIESTER V0 GRIS DIAM 7-18mm | 05A4 | 05 | 0.757 | 8435632707645 | RO | 200 | 1 | UN
0239.901.012 | FUNDA TRENZADA POLIESTER V0 GRIS DIAM 8-21mm | 05A4 | 05 | 0.896 | 8435632707836 | RO | 100 | 1 | UN
0239.901.016 | FUNDA TRENZADA POLIESTER V0 GRIS DIAM 10-22mm | 05A4 | 05 | 1.076 | 8435632707652 | RO | 100 | 1 | UN
0239.901.020 | FUNDA TRENZADA POLIESTER V0 GRIS DIAM 14-27mm | 05A4 | 05 | 1.301 | 8435632707843 | RO | 100 | 1 | UN
0239.901.025 | FUNDA TRENZADA POLIESTER V0 GRIS DIAM 18-34mm | 05A4 | 05 | 1.619 | 8435632707676 | RO | 100 | 1 | UN
0239.901.030 | FUNDA TRENZADA POLIESTER V0 GRIS DIAM 20-45mm | 05A4 | 05 | 1.884 | 8435632707850 | RO | 100 | 1 | UN
0239.901.040 | FUNDA TRENZADA POLIESTER V0 GRIS DIAM 30-60mm | 05A4 | 05 | 2.582 | 8435632707867 | RO | 50 | 1 | UN
0239.901.050 | FUNDA TRENZADA POLIESTER V0 GRIS DIAM 40-73mm | 05A4 | 05 | 3.599 | 8435632707874 | RO | 50 | 1 | UN
0239.901.064 | FUNDA TRENZADA POLIESTER V0 GRIS DIAM 45-90mm | 05A4 | 05 | 5.209 | 8435632707720 | RO | 50 | 1 | UN
0239.902.004 | FUNDA TRENZADA POLIESTER V0 NEGRO DIAM 3-7mm | 05A4 | 05 | 0.392 | 8435632707515 | RO | 200 | 1 | UN
0239.902.006 | FUNDA TRENZADA POLIESTER V0 NEGRO DIAM 4-10mm | 05A4 | 05 | 0.432 | 8435632707768 | RO | 200 | 1 | UN
0239.902.008 | FUNDA TRENZADA POLIESTER V0 NEGRO DIAM 5-14mm | 05A4 | 05 | 0.6 | 8435632707539 | RO | 200 | 1 | UN
0239.902.010 | FUNDA TRENZADA POLIESTER V0 NEGRO DIAM 7-18mm | 05A4 | 05 | 0.757 | 8435632707546 | RO | 200 | 1 | UN
0239.902.012 | FUNDA TRENZADA POLIESTER V0 NEGRO DIAM 8-21mm | 05A4 | 05 | 0.896 | 8435632707775 | RO | 100 | 1 | UN
0239.902.016 | FUNDA TRENZADA POLIESTER V0 NEGRO DIAM 10-22mm | 05A4 | 05 | 1.076 | 8435632707553 | RO | 100 | 1 | UN
0239.902.020 | FUNDA TRENZADA POLIESTER V0 NEGRO DIAM 14-27mm | 05A4 | 05 | 1.301 | 8435632707782 | RO | 100 | 1 | UN
0239.902.025 | FUNDA TRENZADA POLIESTER V0 NEGRO DIAM 18-34mm | 05A4 | 05 | 1.619 | 8435632707577 | RO | 100 | 1 | UN
0239.902.030 | FUNDA TRENZADA POLIESTER V0 NEGRO DIAM 20-45mm | 05A4 | 05 | 1.884 | 8435632707799 | RO | 100 | 1 | UN
0239.902.040 | FUNDA TRENZADA POLIESTER V0 NEGRO DIAM 30-60mm | 05A4 | 05 | 2.582 | 8435632707805 | RO | 50 | 1 | UN
0239.902.050 | FUNDA TRENZADA POLIESTER V0 NEGRO DIAM 40-73mm | 05A4 | 05 | 3.599 | 8435632707812 | RO | 50 | 1 | UN
0239.902.064 | FUNDA TRENZADA POLIESTER V0 NEGRO DIAM 45-90mm | 05A4 | 05 | 5.209 | 8435632707713 | RO | 50 | 1 | UN
GWP-M19-MF03 | CONECTOR ESTANCO ENCHUFABLE 3P p/cables 3.5-10mm NEW | 3602 | 36 | 17.789 | 8435632706747 | BG | 1 | 1 | UN
GWP-M20T-3PQ | CONECTOR ESTANCO QUICK DERIVACION T 3P p/cables 5-9mm | 3602 | 36 | 19.144 | 8435632706730 | BG | 1 | 1 | UN
GWP-M23-MF05 | CONECTOR ESTANCO ENCHUFABLE 5P p/cables 5-12mm NEW | 3602 | 36 | 20.278 | 8435632706754 | BG | 1 | 1 | UN
BDB-A | PUENTE PARA BLOQUES REPARTIDORES | 3832 | 38 | 5.286 | 8435632706891 | BG | 50 | 1 | UN
BDS125A-1P | REPARTIDOR SERIE "BDS" 125A 1POLO | 3832 | 38 | 6.918 | 8435632706662 | PG | 1 | 1 | UN
BDS125A-3P | REPARTIDOR SERIE "BDS" 125A 3POLOS | 3832 | 38 | 28.55 | 8435632706655 | BX | 1 | 1 | UN
BDS175A | REPARTIDOR SERIE "BDS" 175A | 3832 | 38 | 22.445 | 8435632706631 | PG | 1 | 1 | UN
BDS175A-3P | REPARTIDOR SERIE "BDS" 175A 3POLOS | 3832 | 38 | 36.644 | 8435632706648 | PG | 1 | 1 | UN
BDS250A-1P | REPARTIDOR SERIE "BDS" 250A 1POLO | 3832 | 38 | 26.493 | 8435632706679 | PG | 1 | 1 | UN
FJ125A/N | REPARTIDOR UNIPOLAR UL 125A 1000V | 3832 | 38 | 16.913 | 6958934400523 | PG | 1 | 1 | UN
FJ160A/N | REPARTIDOR UNIPOLAR UL 160A 1000V | 3832 | 38 | 16.65 | 6958934400530 | PG | 1 | 1 | UN
FJ250A/N | REPARTIDOR UNIPOLAR UL 250A 1000V | 3832 | 38 | 47.389 | 6958934400547 | PG | 1 | 1 | UN
FJ400A/N | REPARTIDOR UNIPOLAR UL 400A 1000V | 3832 | 38 | 48.67 | 6958934400554 | PG | 1 | 1 | UN
FJ500A/N | REPARTIDOR UNIPOLAR UL 500A 1000V | 3832 | 38 | 50.591 | 6958934400561 | PG | 1 | 1 | UN
FJ80A/N | REPARTIDOR UNIPOLAR UL 80A 1000V | 3832 | 38 | 8.185 | 6958934400516 | PG | 1 | 1 | UN
TRDIN-21 | TERMINAL RAPIDO PARA CARRIL DIN 450V 32A | 3833 | 38 | 1.002 | 8435632708345 | BX | 25 | 1 | UN
TRDIN-21-2Y | PUENTE DE CONEXIÓN PARA 2 TERMINALES TRDIN-21 | 3833 | 38 | 0.353 | 8435632708352 | BG | 100 | 1 | UN
TRDIN-21-3Y | PUENTE DE CONEXIÓN PARA 3 TERMINALES TRDIN-21 | 3833 | 38 | 0.434 | 8435632708369 | BG | 100 | 1 | UN
TRDIN-21-5Y | PUENTE DE CONEXIÓN PARA 5 TERMINALES TRDIN-21 | 3833 | 38 | 0.623 | 8435632708376 | BG | 100 | 1 | UN
RCR-21 | REGLETAS DE CONEXIÓN RAPIDA DE 1 POLO 450V 32A | 0834 | 08 | 0.475 | 8435632708383 | BX | 50 | 1 | UN
RCR-22 | REGLETAS DE CONEXIÓN RAPIDA DE 2 POLO 450V 32A | 0834 | 08 | 0.646 | 8435632708390 | BX | 25 | 1 | UN
RCR-23 | REGLETAS DE CONEXIÓN RAPIDA DE 3 POLO 450V 32A | 0834 | 08 | 0.818 | 8435632708406 | BX | 25 | 1 | UN
GMC2-GEL | MINI-CAJA ESTANCA CON GEL 28x30x18 mm | 3835 | 38 | 3.397 | 8435632708413 | BG | 1 | 1 | UN
GMC3-GEL | MINI-CAJA ESTANCA CON GEL 37,6x30x18 mm | 3835 | 38 | 4.55 | 8435632708420 | PG | 1 | 1 | UN
GMC5-GEL | MINI-CAJA ESTANCA CON GEL 60x38x18 mm | 3835 | 38 | 6.39 | 8435632708437 | PG | 1 | 1 | UN
BBD20011 | REPARTIDOR TETRAPOLAR 200A 11 ORIFICIOS | 3837 | 38 | 98.939 | 8435632708178 | BX | 1 | 1 | UN
BBD20017 | REPARTIDOR TETRAPOLAR 200A 17 ORIFICIOS | 3837 | 38 | 146.541 | 8435632708185 | BX | 1 | 1 | UN
BBD2006 | REPARTIDOR TETRAPOLAR 200A 6 ORIFICIOS | 3837 | 38 | 70.198 | 8435632708192 | BX | 1 | 1 | UN
BBD4006 | REPARTIDOR TETRAPOLAR 400A 6 ORIFICIOS | 3837 | 38 | 127.632 | 8435632705344 | BX | 1
BBD40011 | REPARTIDOR TETRAPOLAR 400A 11 ORIFICIOS | 3837 | 38 | 162.046 | 8435632705313 | BX | 1
BBD40017 | REPARTIDOR TETRAPOLAR 400A 17 ORIFICIOS | 3837 | 38 | 241.178 | 8435632705320 | BX | 1
BBD40027 | REPARTIDOR TETRAPOLAR 400A 27 ORIFICIOS | 3837 | 38 | 354.534 | 8435632705337 | BX | 1
GBH20-M6 | BARRILETE AISLADO HEXAGONAL GBH 20mm M6 | 3840 | 38 | 0.774 | 8435632707126 | BX | 30 | 1 | UN
GBH25-M6 | BARRILETE AISLADO HEXAGONAL GBH 25mm M6 | 3840 | 38 | 0.774 | 8435632707140 | BX | 10 | 1 | UN
GBH25S-M6 | BARRILETE AISLADO HEXAGONAL GBH 25mm M6 | 3840 | 38 | 0.774 | 8435632707133 | BX | 20 | 1 | UN
GBH30-M8 | BARRILETE AISLADO HEXAGONAL GBH 30mm M8 | 3840 | 38 | 1.062 | 8435632707157 | BX | 10 | 1 | UN
GBH35-M8 | BARRILETE AISLADO HEXAGONAL GBH 35mm M8 | 3840 | 38 | 1.121 | 8435632707164 | BX | 10 | 1 | UN
GBH40-M10 | BARRILETE AISLADO HEXAGONAL GBH 40mm M10 | 3840 | 38 | 1.809 | 8435632707188 | BX | 10 | 1 | UN
GBH40-M8 | BARRILETE AISLADO HEXAGONAL GBH 40mm M8 | 3840 | 38 | 1.408 | 8435632707171 | BX | 10 | 1 | UN
GBH45-M8 | BARRILETE AISLADO HEXAGONAL GBH 45mm M8 | 3840 | 38 | 1.435 | 8435632707195 | BX | 10 | 1 | UN
GBH51-M10 | BARRILETE AISLADO HEXAGONAL GBH 51mm M10 | 3840 | 38 | 1.896 | 8435632707201 | BX | 10 | 1 | UN
GBH60-M10 | BARRILETE AISLADO HEXAGONAL GBH 60mm M10 | 3840 | 38 | 2.784 | 8435632707218 | BX | 10 | 1 | UN
GBH76-M10 | BARRILETE AISLADO HEXAGONAL GBH 76mm M10 | 3840 | 38 | 3.445 | 8435632707225 | BX | 10 | 1 | UN
GTA2020-M6 | TORRE AISLADORA GTA 20x20 M6 | 3840 | 38 | 1.289 | 8435632707232 | BX | 30 | 1 | UN
GTA2030-M6 | TORRE AISLADORA GTA 20x30 M6 | 3840 | 38 | 1.527 | 8435632707249 | BX | 20 | 1 | UN
GTA2050-M6 | TORRE AISLADORA GTA 20x50 M6 | 3840 | 38 | 1.836 | 8435632707256 | BX | 10 | 1 | UN
GTA3030-M8 | TORRE AISLADORA GTA 30x30 M8 | 3840 | 38 | 1.619 | 8435632707263 | BX | 10 | 1 | UN
GTA3040-M8 | TORRE AISLADORA GTA 30x40 M8 | 3840 | 38 | 2.058 | 8435632707270 | BX | 10 | 1 | UN
GTA3050-M6 | TORRE AISLADORA GTA 30x50 M6 | 3840 | 38 | 2.15 | 8435632707287 | BX | 10 | 1 | UN
GTA3060-M6 | TORRE AISLADORA GTA 30x60 M6 | 3840 | 38 | 2.199 | 8435632707294 | BX | 10 | 1 | UN
GTA3065-M6 | TORRE AISLADORA GTA 30x65 M6 | 3840 | 38 | 2.242 | 8435632707300 | BX | 10 | 1 | UN
HGT-50 | TIJERAS PROFESIONALES 50mm2 | 0925 | 09 | 18.1 | 8435632706853 | BME | 1 | 1 | UN
HGT-70 | TIJERAS PROFESIONALES 70mm2 + FUNDA / CRIMP. 1-16mm2 | 0925 | 09 | 30.08 | 8435632706860 | BME | 1 | 1 | UN
V1519.20AM | CINTA PVC AUTOEXT. VDE 0,15x19mmx20mts-AMARILLA | 1202 | 12 | 2.242 | 8435632706907 | PG | 10 | 1 | UN
V1519.20AV | CINTA PVC AUTOEXT. VDE 0,15x19mmx20mts-AMAR/VERDE | 1202 | 12 | 2.519 | 8435632706914 | PG | 10 | 1 | UN
V1519.20AZ | CINTA PVC AUTOEXT. VDE 0,15x19mmx20mts-AZUL | 1202 | 12 | 2.242 | 8435632706921 | PG | 10 | 1 | UN
V1519.20BL | CINTA PVC AUTOEXT. VDE 0,15x19mmx20mts-BLANCO | 1202 | 12 | 2.242 | 8435632706938 | PG | 10 | 1 | UN
V1519.20GR | CINTA PVC AUTOEXT. VDE 0,15x19mmx20mts-GRIS | 1202 | 12 | 2.242 | 8435632706945 | PG | 10 | 1 | UN
V1519.20MA | CINTA PVC AUTOEXT. VDE 0,15x19mmx20mts-MARRON | 1202 | 12 | 2.242 | 8435632706952 | PG | 10 | 1 | UN
V1519.20NG | CINTA PVC AUTOEXT. VDE 0,15x19mmx20mts-NEGRO | 1202 | 12 | 2.15 | 8435632706969 | PG | 10 | 1 | UN
V1519.20RJ | CINTA PVC AUTOEXT. VDE 0,15x19mmx20mts-ROJO | 1202 | 12 | 2.242 | 8435632706976 | PG | 10 | 1 | UN
V1519.20VE | CINTA PVC AUTOEXT. VDE 0,15x19mmx20mts-VERDE | 1202 | 12 | 2.438 | 8435632706983 | PG | 10 | 1 | UN
V1519.25AM | CINTA PVC AUTOEXT. VDE 0,15x19mmx25mts-AMARILLA | 1202 | 12 | 2.81 | 8435632706990 | PG | 10 | 1 | UN
V1519.25AV | CINTA PVC AUTOEXT. VDE 0,15x19mmx25mts-AMAR/VERDE | 1202 | 12 | 3.144 | 8435632707003 | PG | 10 | 1 | UN
V1519.25AZ | CINTA PVC AUTOEXT. VDE 0,15x19mmx25mts-AZUL | 1202 | 12 | 2.81 | 8435632707010 | PG | 10 | 1 | UN
V1519.25BL | CINTA PVC AUTOEXT. VDE 0,15x19mmx25mts-BLANCO | 1202 | 12 | 2.81 | 8435632707027 | PG | 10 | 1 | UN
V1519.25GR | CINTA PVC AUTOEXT. VDE 0,15x19mmx25mts-GRIS | 1202 | 12 | 2.81 | 8435632707034 | PG | 10 | 1 | UN
V1519.25MA | CINTA PVC AUTOEXT. VDE 0,15x19mmx25mts-MARRON | 1202 | 12 | 2.81 | 8435632707041 | PG | 10 | 1 | UN
V1519.25NG | CINTA PVC AUTOEXT. VDE 0,15x19mmx25mts-NEGRO | 1202 | 12 | 2.69 | 8435632707058 | PG | 10 | 1 | UN
V1519.25RJ | CINTA PVC AUTOEXT. VDE 0,15x19mmx25mts-ROJO | 1202 | 12 | 2.81 | 8435632707065 | PG | 10 | 1 | UN
V1519.25VE | CINTA PVC AUTOEXT. VDE 0,15x19mmx25mts-VERDE | 1202 | 12 | 3.055 | 8435632707072 | PG | 10 | 1 | UN
7519.09NG | CINTA AUTOVULCANIZABLE(0,75x19mmx9mts)NEGRA | 1203 | 12 | 12.077 | 8435168837953 | BX | 1 | 1 | UN
GG4991 | SOPORTE INCLINADO PARA CARRIL DIN | 3102 | 31 | 1.099 | 8435632716760 | BG | 25 | 1 | UN
GG5001FP | ACCESORIO FIJACION A POSTE PARA ABS Y ASA 280x210 | 3119 | 31 | 60.978 | 8435632713127 | PG | 1 | 1 | UN
GG5002FP | ACCESORIO FIJACION A POSTE PARA ABS Y ASA 330x250 | 3119 | 31 | 60.978 | 8435632713134 | PG | 1 | 1 | UN
GG5003FP | ACCESORIO FIJACION A POSTE PARA ABS Y ASA 400x300 | 3119 | 31 | 60.978 | 8435632713141 | PG | 1 | 1 | UN
GG5004FP | ACCESORIO FIJACION A POSTE PARA ABS Y ASA 500x400 | 3119 | 31 | 60.978 | 8435632713158 | PG | 1 | 1 | UN
GG5005FP | ACCESORIO FIJACION A POSTE PARA ABS Y ASA 600x400 | 3119 | 31 | 60.978 | 8435632713165 | PG | 1 | 1 | UN
GG5006FP | ACCESORIO FIJACION A POSTE PARA ABS Y ASA 700x500 | 3119 | 31 | 60.978 | 8435632713172 | PG | 1 | 1 | UN
GG5007FP | ACCESORIO FIJACION A POSTE PARA ABS Y ASA 500x350 | 3119 | 31 | 60.978 | 8435632713189 | PG | 1 | 1 | UN
GG5008FP | ACCESORIO FIJACION A POSTE PARA ABS Y ASA 600x500 | 3119 | 31 | 60.978 | 8435632713196 | PG | 1 | 1 | UN
GG5009FP | ACCESORIO FIJACION A POSTE PARA ABS Y ASA 800x600 | 3119 | 31 | 60.978 | 8435632713202 | PG | 1 | 1 | UN
GG5021FP | ACCESORIO FIJACION A POSTE PARA ABS Y ASA 350x300 | 3119 | 31 | 60.978 | 8435632713219 | PG | 1 | 1 | UN
GG5022FP | ACCESORIO FIJACION A POSTE PARA ABS Y ASA 240x180 | 3119 | 31 | 60.978 | 8435632713226 | PG | 1 | 1 | UN
GG5023FP | ACCESORIO FIJACION A POSTE PARA ABS Y ASA 1000x750 | 3119 | 31 | 60.978 | 8435632713233 | PG | 1 | 1 | UN
GG5001PP | PLACA POLIESTER P/ARMARIOS GG5001/GG5011 | 3102 | 31 | 5.722 | 8435632712236 | PG | 1 | 1 | UN
GG5002PP | PLACA POLIESTER P/ARMARIOS GG5002/GG5012 | 3102 | 31 | 7.725 | 8435632712243 | PG | 1 | 1 | UN
GG5003PP | PLACA POLIESTER P/ GG5003/GG5003D/GG5013/GG5013D/GGA5003 | 3102 | 31 | 11.969 | 8435632712250 | PG | 1 | 1 | UN
GG5004PP | PLACA POLIESTER P/ARMARIOS GG5004/GG5014/GG5014D/GGA5004 | 3102 | 31 | 22.65 | 8435632712267 | PG | 1 | 1 | UN
GG5005PP | PLACA POLIESTER P/ARMARIOS GG5005/GG5015/GGA5005 | 3102 | 31 | 32.903 | 8435632712274 | PG | 1 | 1 | UN
GG5006PP | PLACA POLIESTER P/ARMARIOS GG5006/GG5016/GGA5006 | 3102 | 31 | 52.215 | 8435632712281 | PG | 1 | 1 | UN
GG5007PP | PLACA POLIESTER P/ARMARIOS GG5007/GG5017 | 3102 | 31 | 22.412 | 8435632712298 | PG | 1 | 1 | UN
GG5008PP | PLACA POLIESTER P/ARMARIOS GG5008/GG5018/GGA5008 | 3102 | 31 | 44.586 | 8435632712304 | PG | 1 | 1 | UN
GG5009PP | PLACA POLIESTER P/ARMARIOS GG5009/GG5019/GGA5009 | 3102 | 31 | 77.488 | 8435632712311 | PG | 1 | 1 | UN
GG5021PP | PLACA POLIESTER P/ARMARIOS GG5021/GG5031 | 3102 | 31 | 14.067 | 8435632712328 | PG | 1 | 1 | UN
GG5022PP | PLACA POLIESTER P/ARMARIOS GG5022/GG5032 | 3102 | 31 | 4.339 | 8435632712335 | PG | 1 | 1 | UN
GG5023PP | PLACA POLIESTER P/ARMARIOS GGA5023 | 3102 | 31 | 130.419 | 8435632712342 | PG | 1 | 1 | UN
6410DE01 | CAJAS DERIVACION-INOXIDABLE AISI 304-IP66- 90x90x85 | 3122 | 31 | 293.619 | 8033648305581 | BX | 1 | 1 | UN
6410DE02 | CAJAS DERIVACION-INOXIDABLE AISI 304-IP66- 90x140x85 | 3122 | 31 | 317.725 | 8033648306717 | BX | 1 | 1 | UN
6410DE03 | CAJAS DERIVACION-INOXIDABLE AISI 304-IP66- 90x200x85 | 3122 | 31 | 355.348 | 8033648306724 | BX | 1 | 1 | UN
6410DE04 | CAJAS DERIVACION-INOXIDABLE AISI 304-IP66- 150x130x85 | 3122 | 31 | 371.907 | 8033648304379 | BX | 1 | 1 | UN
6410DE06 | CAJAS DERIVACION-INOXIDABLE AISI 304-IP66- 190x150x100 | 3122 | 31 | 495.341 | 8033648304256 | BX | 1 | 1 | UN
6410DE09 | CAJAS DERIVACION-INOXIDABLE AISI 304-IP66- 210x190x100 | 3122 | 31 | 549.522 | 8033648305796 | BX | 1 | 1 | UN
FC-LED40 | FINAL CARRERA CON LAMPARA INCLUIDA | 3109 | 31 | 57.896 | 8435632703531 | BG | 1
FC-101 | INTERRUPTOR FINAL DE CARRERA-PULSACION | 3109 | 31 | 17.333 | 8435632703470 | BX | 1
GDI050 | CALEFACTOR GDI 50W | 3109 | 31 | 45.438 | 8435168874064 | BX | 1
GDI100 | CALEFACTOR GDI 100W | 3109 | 31 | 50.487 | 8435168874071 | BX | 1
GDI150 | CALEFACTOR GDI 150W | 3109 | 31 | 60.584 | 8435168874088 | BX | 1
GFC400 | CALEFACTOR PTC "GFC" 400W | 3109 | 31 | 151.513 | 8435168874118 | BX | 1
GFC250 | CALEFACTOR PTC "GFC" 250W | 3109 | 31 | 146.465 | 8435168874101 | BX | 1
TLC-06DY | CABLE CONEXION CON 2 CONECTORES TRIPLES | 3109 | 31 | 7.153 | 8435632703555 | BG | 1
TLM-12W230 | LUMINARIA LED MAGNETICA 12W | 3109 | 31 | 64.998 | 8435632703517 | BX | 1
TLM-6W230 | LUMINARIA LED MAGNETICA 6W | 3109 | 31 | 52.016 | 8435632703487 | BX | 1
TLT-12W230 | LUMINARIA LED C/TORNILLO 12W | 3109 | 31 | 64.998 | 8435632703524 | BX | 1
TLT-6W230 | LUMINARIA LED C/TORNILLO 6W | 3109 | 31 | 52.016 | 8435632703500 | BX | 1
GGD6006020-01 | ARMARIO PUERTA CURVA CRISTAL 600X600X200 72M(24x3) | 3116 | 31 | 527.064 | 8435632704842 | BX | 1
GGD6007520-01 | ARMARIO PUERTA CURVA CRISTAL 600X750X200 96M(24x4) | 3116 | 31 | 644.187 | 8435632704859 | BX | 1
GGD6009020-01 | ARMARIO PUERTA CURVA CRISTAL 600X900X200 120M(24x5) | 3116 | 31 | 761.31 | 8435632704866 | BX | 1
GGD6010520-01 | ARMARIO PUERTA CURVA CRISTAL 600X1050X200 144M(24x6) | 3116 | 31 | 878.433 | 8435632704873 | BX | 1
GGD6012020-01 | ARMARIO PUERTA CURVA CRISTAL 600X1200X250 168M(24x7) | 3116 | 31 | 936.984 | 8435632704880 | BX | 1
GGD6015020-01 | ARMARIO PUERTA CURVA CRISTAL 600X1500X250 216M(24x9) | 3116 | 31 | 1112.679 | 8435632704897 | BX | 1
GGD6018020-01 | ARMARIO PUERTA CURVA CRISTAL 600X1800X250 264M(24x11) | 3116 | 31 | 1288.373 | 8435632704903 | BX | 1
GG505050 | ARQUETA 480x480x450mm C/TAPA CIEGA GRIS-4 SALIDAS | 3701 | 37 | 86.593 | 8435168876686 | BX | 1 | 1 | UN
GG505051 | ARQUETA 480x480x450mm-SIN TAPA-GRIS-4 SALIDAS | 3701 | 37 | 46.356 | 8435168886357 | BX | 1 | 1 | UN
GHG02 | HIGROSTATO MECANICO 10-90HR | 3105 | 31 | 74.666 | 8435168851461 | BX | 1 | 1 | UN
GG5022 | ARMARIO C/PUERTA CIEGA 240x180x120mm-GRIS RAL7035 | 3102 | 31 | 31.37 | 8435168881635 | BX | 1 | 1 | UN
GG5021 | ARMARIO C/PUERTA CIEGA 350x300x165mm-GRIS RAL7035 | 3102 | 31 | 49.778 | 8435168881628 | BX | 1 | 1 | UN
6030-16A | CAJA DERIV.ALUM. 2 SALIDAS M16- 118x51x42 | 3123 | 31 | 25.617 | 8033648036355 | BG | 1 | 1 | UN
6030-20 | CAJA DERIV.ALUM. 2 SALIDAS M20- 118x51x42 | 3123 | 31 | 27.336 | 8033648036386 | BG | 1 | 1 | UN
6030-25 | CAJA DERIV.ALUM. 2 SALIDAS M25- 118x51x42 | 3123 | 31 | 26.639 | 8033648036423 | BG | 1 | 1 | UN
6030-32A | CAJA DERIV.ALUM. 2 SALIDAS M32- 140x60x62 | 3123 | 31 | 44.963 | 8033648036447 | BG | 1 | 1 | UN
6030-40 | CAJA DERIV.ALUM. 2 SALIDAS M40- 171x62x71 | 3123 | 31 | 80.173 | 8033648036478 | BG | 1 | 1 | UN
6330-16A | CAJA DERIV.ALUM. 3 SALIDAS M16- 118x67x42 | 3123 | 31 | 30.355 | 8033648020415 | BG | 1 | 1 | UN
6330-20 | CAJA DERIV.ALUM. 3 SALIDAS M20- 118x67x42 | 3123 | 31 | 29.519 | 8033648020439 | BG | 1 | 1 | UN
6330-25 | CAJA DERIV.ALUM. 3 SALIDAS M25- 118x67x42 | 3123 | 31 | 28.776 | 8033648020453 | BG | 1 | 1 | UN
6330-32A | CAJA DERIV.ALUM. 3 SALIDAS M32- 146x63x57 | 3123 | 31 | 47.077 | 8033648020484 | BG | 1 | 1 | UN
6330-40 | CAJA DERIV.ALUM. 3 SALIDAS M40- 171x78x71 | 3123 | 31 | 97.266 | 8033648020514 | BG | 1 | 1 | UN
6330-50 | CAJA DERIV.ALUM. 3 SALIDAS M50- 171x78x71 | 3123 | 31 | 96.639 | 8033648020521 | BG | 1 | 1 | UN
6430-16A | CAJA DERIV.ALUM. 4 SALIDAS M16- 118x83x42 | 3123 | 31 | 27.475 | 8033648020828 | BG | 1 | 1 | UN
6430-20 | CAJA DERIV.ALUM. 4 SALIDAS M20- 118x83x42 | 3123 | 31 | 35.697 | 8033648020842 | BG | 1 | 1 | UN
6430-25 | CAJA DERIV.ALUM. 4 SALIDAS M25- 118x83x42 | 3123 | 31 | 30.796 | 8033648020866 | BG | 1 | 1 | UN
6430-32A | CAJA DERIV.ALUM. 4 SALIDAS M32- 146x81x57 | 3123 | 31 | 40.017 | 8033648020880 | BG | 1 | 1 | UN
6430-40 | CAJA DERIV.ALUM. 4 SALIDAS M40- 171x96x71 | 3123 | 31 | 135.657 | 8033648018177 | BG | 1 | 1 | UN
6430-50 | CAJA DERIV.ALUM. 4 SALIDAS M50- 171x96x71 | 3123 | 31 | 254.267 | 8033648018184 | BG | 1 | 1 | UN
65300 | CAJAS DERIVACION ALUMINIO 100X100X59 | 3120 | 31 | 17.181 | 8033648148416 | PG | 1 | 1 | UN
65301 | CAJAS DERIVACION ALUMINIO 140X115X60 | 3120 | 31 | 24.463 | 8033648148423 | PG | 1 | 1 | UN
65302 | CAJAS DERIVACION ALUMINIO 166X142X64 | 3120 | 31 | 28.947 | 8033648148430 | PG | 1 | 1 | UN
65303 | CAJAS DERIVACION ALUMINIO 192X168X80 | 3120 | 31 | 42.354 | 8033648148447 | PG | 1 | 1 | UN
65304 | CAJAS DERIVACION ALUMINIO 253X217X93 | 3120 | 31 | 69.392 | 8033648148454 | PG | 1 | 1 | UN
65305 | CAJAS DERIVACION ALUMINIO 314X264X122 | 3120 | 31 | 107.129 | 8033648148461 | PG | 1 | 1 | UN
65306 | CAJAS DERIVACION ALUMINIO 410X315X153 | 3120 | 31 | 216.433 | 8033648015046 | BX | 1 | 1 | UN
653011 | PLACAS DE FONDO PARA CAJAS DERIV.65301 | 3124 | 31 | 8.756 | 8033648015619 | PG | 1 | 1 | UN
653012 | PLACAS DE FONDO PARA CAJAS DERIV.65302 | 3124 | 31 | 10.173 | 8033648015626 | PG | 1 | 1 | UN
653013 | PLACAS DE FONDO PARA CAJAS DERIV.65303 | 3124 | 31 | 12.658 | 8033648015633 | PG | 1 | 1 | UN
653014 | PLACAS DE FONDO PARA CAJAS DERIV.65304 | 3124 | 31 | 17.144 | 8033648018412 | PG | 1 | 1 | UN
653015 | PLACAS DE FONDO PARA CAJAS DERIV.65305 | 3124 | 31 | 20.965 | 8033648018429 | PG | 1 | 1 | UN
653016 | PLACAS DE FONDO PARA CAJAS DERIV.65306 | 3124 | 31 | 38.942 | 8033648015077 | PG | 1 | 1 | UN
6410P02 | PLACAS DE FONDO PARA CAJAS DERIV.6410E02 | 3125 | 31 | 23.67 | 8033648164751 | PG | 1 | 1 | UN
6410P03 | PLACAS DE FONDO PARA CAJAS DERIV.6410E03 | 3125 | 31 | 23.67 | 8033648164768 | PG | 1 | 1 | UN
6410P04 | PLACAS DE FONDO PARA CAJAS DERIV.6410E04 | 3125 | 31 | 23.67 | 8033648164775 | PG | 1 | 1 | UN
6410P06 | PLACAS DE FONDO PARA CAJAS DERIV.6410S06 | 3125 | 31 | 27.109 | 8033648164782 | BG | 1 | 1 | UN
6410P09 | PLACAS DE FONDO PARA CAJAS DERIV.6410S09 | 3125 | 31 | 30.429 | 8033648164799 | BG | 1 | 1 | UN
6410P12 | PLACAS DE FONDO PARA CAJAS DERIV.6410S12 | 3125 | 31 | 30.429 | 8033648164805 | PG | 1 | 1 | UN
6410P16 | PLACAS DE FONDO PARA CAJAS DERIV.6410S16 | 3125 | 31 | 33.893 | 8033648164812 | PG | 1 | 1 | UN
65300EX | CAJAS DERIVACION-ATEX-EN ALUMINIO 100x100x59 | 3121 | 31 | 24.906 | 8033648178598 | PG | 1 | 1 | UN
65301EX | CAJAS DERIVACION-ATEX-EN ALUMINIO 140x115x60 | 3121 | 31 | 33.564 | 8033648178611 | PG | 1 | 1 | UN
65302EX | CAJAS DERIVACION-ATEX-EN ALUMINIO 166x142x64 | 3121 | 31 | 38.27 | 8033648178635 | PG | 1 | 1 | UN
65303EX | CAJAS DERIVACION-ATEX-EN ALUMINIO 192x168x80 | 3121 | 31 | 53.453 | 8033648178659 | PG | 1 | 1 | UN
65304EX | CAJAS DERIVACION-ATEX-EN ALUMINIO 253x217x93 | 3121 | 31 | 82.622 | 8033648178673 | PG | 1 | 1 | UN
65305EX | CAJAS DERIVACION-ATEX-EN ALUMINIO 314x264x122 | 3121 | 31 | 129.771 | 8033648178697 | PG | 1 | 1 | UN
65306EX | CAJAS DERIVACION-ATEX-EN ALUMINIO 410x315x153 | 3121 | 31 | 246.356 | 8033648180973 | BX | 1 | 1 | UN
CP5000 | CERRADURA DE LLAVE p/armario GG (ABS y ASA) | 3102 | 31 | 15.556 | 8435168873487 | BG | 1 | 1 | UN
EXGRJ01 | CAJA ATEX POLIESTER SERIE "ExGRJ" 80x75x55 mm | 3107 | 31 | 33.086 | 8435168871353 | BX | 1 | 1 | UN
EXGRJ02 | CAJA ATEX POLIESTER SERIE "ExGRJ" 110x75x55 mm | 3107 | 31 | 38.431 | 8435168871360 | BX | 1 | 1 | UN
EXGRJ03 | CAJA ATEX POLIESTER SERIE "ExGRJ" 122x120x90 mm | 3107 | 31 | 71.96 | 8435168871377 | BX | 1 | 1 | UN
EXGRJ05 | CAJA ATEX POLIESTER SERIE "ExGRJ" 160x75x55 mm | 3107 | 31 | 47.755 | 8435168871384 | BX | 1 | 1 | UN
EXGRJ06 | CAJA ATEX POLIESTER SERIE "ExGRJ" 160x75x75 mm | 3107 | 31 | 50.564 | 8435168871391 | BX | 1 | 1 | UN
EXGRJ07 | CAJA ATEX POLIESTER SERIE "ExGRJ" 160x160x90 mm | 3107 | 31 | 110.491 | 8435168871407 | BX | 1 | 1 | UN
EXGRJ09 | CAJA ATEX POLIESTER SERIE "ExGRJ" 190x75x55 mm | 3107 | 31 | 47.286 | 8435168871414 | BX | 1 | 1 | UN
EXGRJ11 | CAJA ATEX POLIESTER SERIE "ExGRJ" 220x120x90 mm | 3107 | 31 | 110.21 | 8435168871421 | BX | 1 | 1 | UN
EXGRJ12 | CAJA ATEX POLIESTER SERIE "ExGRJ" 255x250x120 mm | 3107 | 31 | 229.69 | 8435168871438 | BX | 1 | 1 | UN
EXGRJ13 | CAJA ATEX POLIESTER SERIE "ExGRJ" 260x160x90 mm | 3107 | 31 | 141.719 | 8435168871445 | BX | 1 | 1 | UN
EXGRJ14 | CAJA ATEX POLIESTER SERIE "ExGRJ" 360x160x90 mm | 3107 | 31 | 176.411 | 8435168871452 | BX | 1 | 1 | UN
EXGRJ15 | CAJA ATEX POLIESTER SERIE "ExGRJ" 400x250x120 mm | 3107 | 31 | 324.684 | 8435168871469 | BX | 1 | 1 | UN
EXGRJ16 | CAJA ATEX POLIESTER SERIE "ExGRJ" 400x405x120 mm | 3107 | 31 | 415.371 | 8435168871476 | BX | 1 | 1 | UN
EXRJ02 | CAJA ATEX ALUMINIO SERIE "ExRJ" 98x64x34 mm | 3107 | 31 | 25.422 | 8435168871155 | BX | 1 | 1 | UN
EXRJ03 | CAJA ATEX ALUMINIO SERIE "ExRJ" 150x64x34 mm | 3107 | 31 | 32.913 | 8435168871162 | BX | 1 | 1 | UN
EXRJ04 | CAJA ATEX ALUMINIO SERIE "ExRJ" 58x64x34 mm | 3107 | 31 | 19.523 | 8435168871148 | BX | 1 | 1 | UN
EXRJ05 | CAJA ATEX ALUMINIO SERIE "ExRJ" 75x80x57 mm | 3107 | 31 | 34.973 | 8435168871179 | BX | 1 | 1 | UN
EXRJ06 | CAJA ATEX ALUMINIO SERIE "ExRJ" 125x80x57 mm | 3107 | 31 | 45.975 | 8435168871186 | BX | 1 | 1 | UN
EXRJ07 | CAJA ATEX ALUMINIO SERIE "ExRJ" 175x80x57 mm | 3107 | 31 | 61.332 | 8435168871193 | BX | 1 | 1 | UN
EXRJ08 | CAJA ATEX ALUMINIO SERIE "ExRJ" 250x80x57 mm | 3107 | 31 | 68.261 | 8435168871209 | BX | 1 | 1 | UN
EXRJ09 | CAJA ATEX ALUMINIO SERIE "ExRJ" 100x100x81 mm | 3107 | 31 | 49.253 | 8435168871216 | BX | 1 | 1 | UN
EXRJ10 | CAJA ATEX ALUMINIO SERIE "ExRJ" 160x100x81 mm | 3107 | 31 | 58.195 | 8435168871223 | BX | 1 | 1 | UN
EXRJ11 | CAJA ATEX ALUMINIO SERIE "ExRJ" 122x120x81 mm | 3107 | 31 | 72.334 | 8435168871230 | BX | 1 | 1 | UN
EXRJ12 | CAJA ATEX ALUMINIO SERIE "ExRJ" 220x120x91 mm | 3107 | 31 | 126.503 | 8435168871254 | BX | 1 | 1 | UN
EXRJ13 | CAJA ATEX ALUMINIO SERIE "ExRJ" 260x160x90 mm | 3107 | 31 | 155.624 | 8435168871261 | BX | 1 | 1 | UN
EXRJ14 | CAJA ATEX ALUMINIO SERIE "ExRJ" 360x160x90 mm | 3107 | 31 | 213.21 | 8435168871278 | BX | 1 | 1 | UN
EXRJ15 | CAJA ATEX ALUMINIO SERIE "ExRJ" 160x160x91 mm | 3107 | 31 | 119.012 | 8435168871285 | BX | 1 | 1 | UN
EXRJ17 | CAJA ATEX ALUMINIO SERIE "ExRJ" 280x230x110 mm | 3107 | 31 | 217.47 | 8435168871308 | BX | 1 | 1 | UN
EXRJ18 | CAJA ATEX ALUMINIO SERIE "ExRJ" 330x230x110 mm | 3107 | 31 | 306.238 | 8435168871322 | BX | 1 | 1 | UN
EXRJ19 | CAJA ATEX ALUMINIO SERIE "ExRJ" 230x200x110 mm | 3107 | 31 | 186.009 | 8435168871315 | BX | 1 | 1 | UN
EXRJ20 | CAJA ATEX ALUMINIO SERIE "ExRJ" 330x230x180 mm | 3107 | 31 | 422.581 | 8435168871339 | BX | 1 | 1 | UN
EXRJ21 | CAJA ATEX ALUMINIO SERIE "ExRJ" 220x120x81 mm | 3107 | 31 | 95.181 | 8435168871247 | BX | 1 | 1 | UN
EXRJ22 | CAJA ATEX ALUMINIO SERIE "ExRJ" 122x120x91 mm | 3107 | 31 | 100.846 | 8435168871292 | BX | 1 | 1 | UN
EXRJ30 | CAJA ATEX ALUMINIO SERIE "ExRJ" 230x200x180 mm | 3107 | 31 | 351.464 | 8435168871346 | BX | 1 | 1 | UN
G100-BF | CAJA ANTIFUEGO ESTANCA E90-116x116x60-conos-NARANJA RAL2003 | 3110 | 31 | 76.917 | 8435168866281 | PG | 1 | 1 | UN
G100-SF | CAJA ANTIFUEGO ESTANCA E90-116x116x60-c/Rosc-NARANJA RAL2003 | 3110 | 31 | 76.917 | 8435168866274 | PG | 1 | 1 | UN
G100-SF MCP | PROTECTOR CAJA E90 (144x128x64) | 3110 | 31 | 29.302 | 8435168866311 | BG | 1 | 1 | UN
G160-BF | CAJA ANTIFUEGO ESTANCA E90-116x166x70-conos-NARANJA RAL2003 | 3110 | 31 | 98.454 | 8435168866298 | PG | 1 | 1 | UN
G200-BF | CAJA ANTIFUEGO ESTANCA E90-166x216x90-conos-NARANJA RAL2003 | 3110 | 31 | 141.527 | 8435168866304 | BG | 1 | 1 | UN
GA2V190 | MOTOR 230V p/ventilador GFF5500 | 3105 | 31 | 169.414 | 8435168854905 | BX | 1 | 1 | UN
GA2V220 | MOTOR 230V p/ventilador GFF6000 | 3105 | 31 | 190.527 | 8435168854912 | BX | 1 | 1 | UN
GF12038B24 | MOTOR 24V p/ventilador GTF1500-2500 | 3105 | 31 | 46.331 | 8435168854851 | BX | 1 | 1 | UN
GF12038B48 | MOTOR 48V p/ventilador GTF1500-2500 | 3105 | 31 | 23.032 | 8435168854868 | BX | 1 | 1 | UN
GF12038R | MOTOR 230V p/ventilador GTF1500-2500 | 3105 | 31 | 21.088 | 8435168854820 | BX | 1 | 1 | UN
GF17260R | MOTOR 230V p/ventilador GTF3500 | 3105 | 31 | 41.57 | 8435168854875 | BX | 1 | 1 | UN
GF22580R | MOTOR 230V p/ventilador GTF4500 | 3105 | 31 | 219.083 | 8435168854882 | BX | 1 | 1 | UN
GF28080R | MOTOR 230V p/ventilador GTF5000 | 3105 | 31 | 289.301 | 8435168854899 | BX | 1 | 1 | UN
GF8038B | MOTOR 230V p/ventilador GTF1000 | 3105 | 31 | 14.734 | 8435168854844 | BX | 1 | 1 | UN
GF8038B24 | MOTOR 24V p/ventilador GTF1000 80x80x38 | 3105 | 31 | 74.151 | 8435168899920 | BG | 1
GFF5500 | VENTILADOR DE TECHO 364x364mm-560m3/h | 3105 | 31 | 340.545 | 8435168851485 | BX | 1 | 1 | UN
GFF6000 | VENTILADOR DE TECHO 364x364mm-970m3/h | 3105 | 31 | 411.95 | 8435168851492 | BX | 1 | 1 | UN
GFI1000 | FILTRO p/Ventilador 110x110mm | 3105 | 31 | 7.7 | 8435168851362 | BX | 1 | 1 | UN
GFI1500 | FILTRO p/Ventilador 160x160mm | 3105 | 31 | 9.887 | 8435168851409 | BX | 1 | 1 | UN
GFI2500 | FILTRO p/Ventilador 260x260mm | 3105 | 31 | 25.017 | 8435168851416 | BX | 1 | 1 | UN
GFI3000 | FILTRO p/Ventilador 325x325mm | 3105 | 31 | 44.491 | 8435168851423 | BX | 1 | 1 | UN
GFM1000 | CAJA DE FILTROS (10uds.) para GFI1000 | 3105 | 31 | 12.284 | 8435168851652 | BX | 1 | 1 | UN
GFM1500 | CAJA DE FILTROS (10uds.) para GFI1500 | 3105 | 31 | 15.829 | 8435168851669 | BX | 1 | 1 | UN
GFM2500 | CAJA DE FILTROS (10uds.) para GFI2500 | 3105 | 31 | 38.449 | 8435168851676 | BX | 1 | 1 | UN
GFM3000 | CAJA DE FILTROS (10uds.) para GFI3000 | 3105 | 31 | 52.18 | 8435168851683 | BX | 1 | 1 | UN
GG100-C | CAJA ESTANCA"SUPREME"-100x100x55mm-C/CONOS | 3111 | 31 | 3.23 | 8435168874613 | PG | 1 | 1 | UN
GG100-L | CAJA ESTANCA"SUPREME"-100x100x55mm-LISA | 3111 | 31 | 2.833 | 8435168874620 | PG | 1 | 1 | UN
GG100-R | CAJA ESTANCA"SUPREME"-100x100x55mm-ROSCADA | 3111 | 31 | 4.284 | 8435168874637 | PG | 1 | 1 | UN
GG1029 | CAJA ESTANCA CIEGA-80x120x50mm-GRIS RAL7035 | 3101 | 31 | 3.624 | 8435168857685 | BG | 1 | 1 | UN
GG1030 | CAJA ESTANCA CIEGA-100x100x50mm-GRIS RAL7035 | 3101 | 31 | 3.459 | 8435168857692 | BG | 1 | 1 | UN
GG1036 | CAJA ESTANCA C/CONOS-Diam.70x40mm-GRIS RAL7035 | 3101 | 31 | 2.196 | 8435168857708 | BG | 1 | 1 | UN
GG1037 | CAJA ESTANCA C/CONOS-Diam.85x45mm-GRIS RAL7035 | 3101 | 31 | 2.361 | 8435168857715 | BG | 1 | 1 | UN
GG1038 | CAJA ESTANCA C/CONOS-80x80x40mm-GRIS RAL7035 | 3101 | 31 | 2.635 | 8435168857722 | BG | 1 | 1 | UN
GG1039 | CAJA ESTANCA C/CONOS-80x120x50mm-GRIS RAL7035 | 3101 | 31 | 3.953 | 8435168857739 | BG | 1 | 1 | UN
GG1040 | CAJA ESTANCA C/CONOS-100x100x50mm-GRIS RAL7035 | 3101 | 31 | 4.063 | 8435168857746 | BG | 1 | 1 | UN
GG1041 | CAJA ESTANCA CIEGA-150x110x70mm-GRIS RAL7035 | 3101 | 31 | 5.71 | 8435168857753 | BG | 1 | 1 | UN
GG1042 | CAJA ESTANCA CIEGA-190x145x80mm-GRIS RAL7035 | 3101 | 31 | 10.769 | 8435168857760 | BG | 1 | 1 | UN
GG1043 | CAJA ESTANCA CIEGA-250x200x90mm-GRIS RAL7035 | 3101 | 31 | 17.5 | 8435168857777 | BG | 1 | 1 | UN
GG1044 | CAJA ESTANCA CIEGA-310x230x130mm-GRIS RAL7035 | 3101 | 31 | 28.269 | 8435168857784 | BG | 1 | 1 | UN
GG1045 | CAJA ESTANCA CIEGA-400x300x130mm-GRIS RAL7035 | 3101 | 31 | 40.385 | 8435168857791 | BG | 1 | 1 | UN
GG1047 | CAJA ESTANCA CIEGA-230x125x77mm-GRIS RAL7035 | 3101 | 31 | 11.038 | 8435168857807 | BG | 1 | 1 | UN
GG1048 | CAJA ESTANCA CIEGA-347x125x77mm-GRIS RAL7035 | 3101 | 31 | 15.885 | 8435168857814 | BG | 1 | 1 | UN
GG1049 | CAJA ESTANCA CIEGA-457x125x77mm-GRIS RAL7035 | 3101 | 31 | 20.085 | 8435168857821 | BG | 1 | 1 | UN
GG1051 | CAJA ESTANCA C/CONOS-150x110x70mm-GRIS RAL7035 | 3101 | 31 | 5.492 | 8435168857838 | BG | 1 | 1 | UN
GG1052 | CAJA ESTANCA C/CONOS-190x145x80mm-GRIS RAL7035 | 3101 | 31 | 11.038 | 8435168857845 | BG | 1 | 1 | UN
GG1053 | CAJA ESTANCA C/CONOS-250x200x90mm-GRIS RAL7035 | 3101 | 31 | 18.308 | 8435168857852 | BG | 1 | 1 | UN
GG1054 | CAJA ESTANCA C/CONOS-310x230x130mm-GRIS RAL7035 | 3101 | 31 | 30.423 | 8435168857869 | BG | 1 | 1 | UN
GG1059 | CAJA ESTANCA CIEGA-80x120x120mm-GRIS RAL7035 | 3101 | 31 | 6.332 | 8435168857876 | BG | 1 | 1 | UN
GG1060 | CAJA ESTANCA CIEGA-100x100x120mm-GRIS RAL7035 | 3101 | 31 | 8.874 | 8435168855216 | BG | 1 | 1 | UN
GG1061 | CAJA ESTANCA CIEGA-150x110x140mm-GRIS RAL7035 | 3101 | 31 | 15.465 | 8435168855223 | BG | 1 | 1 | UN
GG1062 | CAJA ESTANCA CIEGA-190x145x140mm-GRIS RAL7035 | 3101 | 31 | 14.215 | 8435168855230 | BG | 1 | 1 | UN
GG1063 | CAJA ESTANCA CIEGA-250x200x160mm-GRIS RAL7035 | 3101 | 31 | 23.245 | 8435168855247 | BG | 1 | 1 | UN
GG1064 | CAJA ESTANCA CIEGA-310x230x180mm-GRIS RAL7035 | 3101 | 31 | 29.057 | 8435168857883 | BG | 1 | 1 | UN
GG1065 | CAJA ESTANCA CIEGA-230x125x120mm-GRIS RAL7035 | 3101 | 31 | 15.405 | 8435168857890 | BG | 1 | 1 | UN
GG10908 | ARMARIO PARA EMPOTRAR 8 MODULOS-PUERTA TRANSP. AHUMADA | 3114 | 31 | 19.896 | 8435168874743 | BX | 1 | 1 | UN
GG10912 | ARMARIO PARA EMPOTRAR 12 MODULOS-PUERTA TRANSP. AHUMADA | 3114 | 31 | 28.417 | 8435168874750 | BX | 1 | 1 | UN
GG10918 | ARMARIO PARA EMPOTRAR 18 MODULOS-PUERTA TRANSP. AHUMADA | 3114 | 31 | 41.33 | 8435168874767 | PG | 1 | 1 | UN
GG10924 | ARMARIO PARA EMPOTRAR 24(12x2)MODULOS-PUERTA TRANSP. AHUMADA | 3114 | 31 | 54.682 | 8435168874774 | BX | 1 | 1 | UN
GG10936 | ARMARIO PARA EMPOTRAR 36(12x3)MODULOS-PUERTA TRANSP. AHUMADA | 3114 | 31 | 73.404 | 8435168874781 | BX | 1 | 1 | UN
GG10936-1 | ARMARIO PARA EMPOTRAR 36(18x2)MODULOS-PUERTA TRANSP. AHUMADA | 3114 | 31 | 79.586 | 8435168874798 | PG | 1 | 1 | UN
GG10954 | ARMARIO PARA EMPOTRAR 54(18x3)MODULOS-PUERTA TRANSP. AHUMADA | 3114 | 31 | 127.9 | 8435168874804 | BX | 1 | 1 | UN
GG10972 | ARMARIO PARA EMPOTRAR 72(18x4)MODULOS-PUERTA TRANSP. AHUMADA | 3114 | 31 | 170.525 | 8435168874811 | BX | 1 | 1 | UN
GG1111 | CAJA EMPOTRADA PARED HUECA-110x110x40mm- | 3112 | 31 | 2.425 | 8435168874439 | PG | 1 | 1 | UN
GG1124 | CAJA EMPOTRADA P/LADRILLO-125x125x45mm- | 3112 | 31 | 0.969 | 8435168874446 | PG | 1 | 1 | UN
GG1131 | CAJA ESTANCA CIEGA-150x110x70mm-Gris/Tapa Transparente | 3101 | 31 | 11.887 | 8435168857906 | BG | 1 | 1 | UN
GG1142 | CAJA ESTANCA CIEGA-190x145x80mm-Gris/Tapa Transparente | 3101 | 31 | 15.004 | 8435168855438 | BG | 1 | 1 | UN
GG1143 | CAJA ESTANCA CIEGA-250x200x90mm-Gris/Tapa Transparente | 3101 | 31 | 23.562 | 8435168857913 | BG | 1 | 1 | UN
GG1144 | CAJA ESTANCA CIEGA-310x230x130mm-Gris/Tapa Transparente | 3101 | 31 | 34.287 | 8435168857920 | BG | 1 | 1 | UN
GG1145 | CAJA ESTANCA CIEGA-400x300x130mm-Gris/Tapa Transparente | 3101 | 31 | 58.916 | 8435168857937 | BG | 1 | 1 | UN
GG1151 | CAJA ESTANCA c/CONOS-150x110x70mm-Gris/Tapa transparente | 3101 | 31 | 13.208 | 8435168855179 | BG | 1 | 1 | UN
GG1152 | CAJA ESTANCA c/CONOS-190x145X80mm-Gris/Tapa transparente | 3101 | 31 | 14.919 | 8435168855186 | BG | 1 | 1 | UN
GG1153 | CAJA ESTANCA c/CONOS-250X200X90mm-Gris/Tapa transparente | 3101 | 31 | 27.852 | 8435168855193 | BG | 1 | 1 | UN
GG1154 | CAJA ESTANCA c/CONOS-310X230X130mm-Gris/Tapa transparente | 3101 | 31 | 38.302 | 8435168855209 | BG | 1 | 1 | UN
GG1161 | CAJA ESTANCA CIEGA-150x110x140mm-Gris/Tapa Transparente | 3101 | 31 | 17.064 | 8435168857944 | BG | 1 | 1 | UN
GG1162 | CAJA ESTANCA CIEGA-190x145x160mm-Gris/Tapa Transparente | 3101 | 31 | 19.547 | 8435168857951 | BG | 1 | 1 | UN
GG1163 | CAJA ESTANCA CIEGA-250x200x160mm-Gris/Tapa Transparente | 3101 | 31 | 31.751 | 8435168857968 | BG | 1 | 1 | UN
GG1164 | CAJA ESTANCA CIEGA-310x230x180mm-Gris/Tapa Transparente | 3101 | 31 | 42.011 | 8435168857975 | BG | 1 | 1 | UN
GG12001 | SEPARADOR 12M | 3114 | 31 | 5.837 | 8435168874927 | PG | 1 | 1 | UN
GG12002 | SEPARADOR 18M | 3114 | 31 | 6.849 | 8435168874934 | PG | 1 | 1 | UN
GG12011 | BORNAS DE CONEXION 12M | 3114 | 31 | 12.665 | 8435168874941 | PG | 1 | 1 | UN
GG12012 | BORNAS DE CONEXION 18M | 3114 | 31 | 20.268 | 8435168874958 | PG | 1 | 1 | UN
GG1236 | CAJA ESTANCA PRETROQUELADA ....70x40mm-GRIS RAL7035 | 3101 | 31 | 2.24 | 8435168857982 | BG | 1 | 1 | UN
GG1237 | CAJA ESTANCA PRETROQUELADA ....785x45mm-GRIS RAL7035 | 3101 | 31 | 2.726 | 8435168857999 | BG | 1 | 1 | UN
GG1238 | CAJA ESTANCA PRETROQUELADA 80x80x40mm-GRIS RAL7035 | 3101 | 31 | 2.726 | 8435168858002 | BG | 1 | 1 | UN
GG1239 | CAJA ESTANCA PRETROQUELADA 80x120x50mm-GRIS RAL7035 | 3101 | 31 | 3.973 | 8435168858019 | BG | 1 | 1 | UN
GG1240 | CAJA ESTANCA PRETROQUELADA 100x100x50mm-GRIS RAL7035 | 3101 | 31 | 4.226 | 8435168858026 | BG | 1 | 1 | UN
GG1251 | CAJA ESTANCA PRETROQUELADA 150x110x70mm-GRIS RAL7035 | 3101 | 31 | 6.466 | 8435168855254 | BG | 1 | 1 | UN
GG1252 | CAJA ESTANCA PRETROQUELADA 190x145x80mm-GRIS RAL7035 | 3101 | 31 | 10.46 | 8435168855261 | BG | 1 | 1 | UN
GG1253 | CAJA ESTANCA PRETROQUELADA 250x200x90mm-GRIS RAL7035 | 3101 | 31 | 17.434 | 8435168855278 | BG | 1 | 1 | UN
GG1254 | CAJA ESTANCA PRETROQUELADA 310x230x130mm-GRIS RAL7035 | 3101 | 31 | 27.049 | 8435168855285 | BG | 1 | 1 | UN
GG1259 | CAJA ESTANCA PRETROQUELADA 80x120x120mm-GRIS RAL7035 | 3101 | 31 | 6.213 | 8435168858033 | BG | 1 | 1 | UN
GG1260 | CAJA ESTANCA PRETROQUELADA 100x100x120mm-GRIS RAL7035 | 3101 | 31 | 8.706 | 8435168858040 | BG | 1 | 1 | UN
GG1261 | CAJA ESTANCA PRETROQUELADA 150x110x140mm-GRIS RAL7035 | 3101 | 31 | 15.173 | 8435168855292 | BG | 1 | 1 | UN
GG1262 | CAJA ESTANCA PRETROQUELADA 190x145x140mm-GRIS RAL7035 | 3101 | 31 | 18.638 | 8435168855308 | BG | 1 | 1 | UN
GG1263 | CAJA ESTANCA PRETROQUELADA 250x200x160mm-GRIS RAL7035 | 3101 | 31 | 26.352 | 8435168855315 | BG | 1 | 1 | UN
GG1264 | CAJA ESTANCA PRETROQUELADA 310x230x180mm-GRIS RAL7035 | 3101 | 31 | 35.798 | 8435168855322 | BG | 1 | 1 | UN
GG12908 | ARMARIO PARA EMPOTRAR 8 MODULOS-PUERTA BLANCA | 3114 | 31 | 27.122 | 8435168874828 | BX | 1 | 1 | UN
GG12912 | ARMARIO PARA EMPOTRAR 12 MODULOS-PUERTA BLANCA | 3114 | 31 | 40.623 | 8435168874835 | BX | 1 | 1 | UN
GG12918 | ARMARIO PARA EMPOTRAR 18 MODULOS-PUERTA BLANCA | 3114 | 31 | 57.913 | 8435168874842 | PG | 1 | 1 | UN
GG12924 | ARMARIO PARA EMPOTRAR 24(12x2)MODULOS-PUERTA BLANCA | 3114 | 31 | 68.21 | 8435168874859 | BX | 1 | 1 | UN
GG12936 | ARMARIO PARA EMPOTRAR 36(12x3)MODULOS-PUERTA BLANCA | 3114 | 31 | 95.332 | 8435168874866 | BX | 1 | 1 | UN
GG12936-1 | ARMARIO PARA EMPOTRAR 36(18x2)MODULOS-PUERTA BLANCA | 3114 | 31 | 97.923 | 8435168874873 | PG | 1 | 1 | UN
GG12954 | ARMARIO PARA EMPOTRAR 54(18x3)MODULOS-PUERTA BLANCA | 3114 | 31 | 155.021 | 8435168874880 | BX | 1 | 1 | UN
GG12972 | ARMARIO PARA EMPOTRAR 72(18x4)MODULOS-PUERTA BLANCA | 3114 | 31 | 219.608 | 8435168874897 | BX | 1 | 1 | UN
GG1359 | CAJA ESTANCA C/CONOS-80x120x120mm-GRIS RAL7035 | 3101 | 31 | 6.466 | 8435168858057 | BG | 1 | 1 | UN
GG1360 | CAJA ESTANCA C/CONOS-100x100x120mm-GRIS RAL7035 | 3101 | 31 | 8.96 | 8435168858064 | BG | 1 | 1 | UN
GG1361 | CAJA ESTANCA C/CONOS-150x110x140mm-GRIS RAL7035 | 3101 | 31 | 9.953 | 8435168858071 | BG | 1 | 1 | UN
GG1362 | CAJA ESTANCA C/CONOS-190x145x140mm-GRIS RAL7035 | 3101 | 31 | 16.377 | 8435168858088 | BG | 1 | 1 | UN
GG1363 | CAJA ESTANCA C/CONOS-250x200x160mm-GRIS RAL7035 | 3101 | 31 | 24.883 | 8435168858095 | BG | 1 | 1 | UN
GG1364 | CAJA ESTANCA C/CONOS-310x230x180mm-GRIS RAL7035 | 3101 | 31 | 34.181 | 8435168858101 | BG | 1 | 1 | UN
GG13912 | TAPA CIEGA 12M | 3114 | 31 | 6.72 | 8435168874903 | PG | 1 | 1 | UN
GG13918 | TAPA CIEGA 18M | 3114 | 31 | 9.691 | 8435168874910 | PG | 1 | 1 | UN
GG1451 | CAJA ESTANCA PRETROQUELADA 150x110x70mm-Gris/Tapa transp.5 | 3101 | 31 | 10.439 | 8435168858118 | BG | 1 | 1 | UN
GG1452 | CAJA ESTANCA PRETROQUELADA 190x145x80mm-Gris/Tapa transp.5 | 3101 | 31 | 13.419 | 8435168858125 | BG | 1 | 1 | UN
GG1453 | CAJA ESTANCA PRETROQUELADA 250x200x90mm-Gris/Tapa transp.5 | 3101 | 31 | 26.352 | 8435168858132 | BG | 1 | 1 | UN
GG1454 | CAJA ESTANCA PRETROQUELADA 310x230x130mm-Gris/Tapa transp.5 | 3101 | 31 | 34.287 | 8435168858149 | BG | 1 | 1 | UN
GG1461 | CAJA ESTANCA c/CONOS-150X110X140mm-Gris/Tapa transparente | 3101 | 31 | 17.645 | 8435168858156 | BG | 1 | 1 | UN
GG1462 | CAJA ESTANCA c/CONOS-190X145X140mm-Gris/Tapa transparente | 3101 | 31 | 22.125 | 8435168858163 | PG | 1 | 1 | UN
GG1463 | CAJA ESTANCA c/CONOS-250X200X160mm-Gris/Tapa transparente | 3101 | 31 | 34.065 | 8435168858170 | PG | 1 | 1 | UN
GG1464 | CAJA ESTANCA c/CONOS-310X230X180mm-Gris/Tapa transparente | 3101 | 31 | 39.623 | 8435168858187 | BG | 1 | 1 | UN
GG1471 | CAJA ESTANCA PRETROQUELADA 150x110x140mm-Gris/Tapa transp.5 | 3101 | 31 | 17.064 | 8435168858194 | BG | 1 | 1 | UN
GG1472 | CAJA ESTANCA PRETROQUELADA 190x145x140mm-Gris/Tapa transp.5 | 3101 | 31 | 19.547 | 8435168858200 | BG | 1 | 1 | UN
GG1473 | CAJA ESTANCA PRETROQUELADA 250x200x160mm-Gris/Tapa transp.5 | 3101 | 31 | 32.565 | 8435168858217 | BG | 1 | 1 | UN
GG1474 | CAJA ESTANCA PRETROQUELADA 310x230x180mm-Gris/Tapa transp.5 | 3101 | 31 | 44.008 | 8435168858224 | BG | 1 | 1 | UN
GG160-C | CAJA ESTANCA"SUPREME"-155x100x70mm-C/CONOS | 3111 | 31 | 5.951 | 8435168874644 | PG | 1 | 1 | UN
GG160-L | CAJA ESTANCA"SUPREME"-155x100x70mm-LISA | 3111 | 31 | 5.553 | 8435168874651 | PG | 1 | 1 | UN
GG1801 | CAJA EMPOTRABLE-85x85x45mm-TAPA GRIS RAL7035 | 3101 | 31 | 1.86 | 8435168858231 | BG | 1 | 1 | UN
GG1802 | CAJA EMPOTRABLE-100x100x45mm-TAPA GRIS RAL7035 | 3101 | 31 | 2.726 | 8435168858248 | BG | 1 | 1 | UN
GG1803 | CAJA EMPOTRABLE-130x130x55mm-TAPA GRIS RAL7035 | 3101 | 31 | 3.719 | 8435168858255 | BG | 1 | 1 | UN
GG1804 | CAJA EMPOTRABLE-160x160x65mm-TAPA GRIS RAL7035 | 3101 | 31 | 5.959 | 8435168858262 | BG | 1 | 1 | UN
GG1805 | CAJA EMPOTRABLE-200x200x70mm-TAPA GRIS RAL7035 | 3101 | 31 | 7.291 | 8435168858279 | BG | 1 | 1 | UN
GG200-C | CAJA ESTANCA"SUPREME"-200x155x85mm-C/CONOS | 3111 | 31 | 10.309 | 8435168874668 | PG | 1 | 1 | UN
GG200-CTC | CAJA ESTANCA"SUPREME"-200x155x125mm-TAPA ALTA CIEGA-CONOS | 3111 | 31 | 12.519 | 8435168874675 | PG | 1 | 1 | UN
GG200-CTT | CAJA ESTANCA"SUPREME"-200x155x125mm-TAPA ALTA TRANSP-CONOS | 3111 | 31 | 15.141 | 8435168874682 | PG | 1 | 1 | UN
GG200-L | CAJA ESTANCA"SUPREME"-200x155x85mm-LISA | 3111 | 31 | 9.631 | 8435168874699 | PG | 1 | 1 | UN
GG200-LTC | CAJA ESTANCA"SUPREME"-200x155x125mm-TAPA ALTA CIEGA-LISA | 3111 | 31 | 12.519 | 8435168874705 | PG | 1 | 1 | UN
GG200-LTT | CAJA ESTANCA"SUPREME"-200x155x125mm-TAPA ALTA TRANSP-LISA | 3111 | 31 | 15.141 | 8435168874712 | PG | 1 | 1 | UN
GG202020 | ARQUETA 200x200x200mm C/TAPA CIEGA GRIS-4 SALIDAS | 3701 | 37 | 10.37 | 8435168855162 | BX | 1 | 1 | UN
GG202021 | ARQUETA 200x200x200mm-SIN TAPA-GRIS-4 SALIDAS | 3701 | 37 | 7.799 | 8435168858286 | BX | 1 | 1 | UN
GG202023 | TAPA CIEGA p/ARQUETA 200x200x200mm-GRIS | 3701 | 37 | 3.433 | 8435168858293 | BX | 1 | 1 | UN
GG202024 | TAPA de REJILLA p/ARQUETA 200x200x200mm-GRIS | 3701 | 37 | 3.433 | 8435168858309 | BX | 1 | 1 | UN
GG202025 | TAPA CIEGA p/ARQUETA 200x200x200mm-VERDE | 3701 | 37 | 3.487 | 8435168858316 | BX | 1 | 1 | UN
GG202026 | TAPA de REJILLA p/ARQUETA 200x200x200mm-VERDE | 3701 | 37 | 3.487 | 8435168858323 | BX | 1 | 1 | UN
GG2042 | PLACA DE FONDO para cajas de 190X145 | 3101 | 31 | 4.913 | 8435168858330 | BG | 1 | 1 | UN
GG2043 | PLACA DE FONDO para cajas de 250x200 | 3101 | 31 | 6.868 | 8435168858347 | BG | 1 | 1 | UN
GG2044 | PLACA DE FONDO para cajas de 310x230 | 3101 | 31 | 9.087 | 8435168858354 | BG | 1 | 1 | UN
GG2045 | PLACA DE FONDO para cajas de 400x300 | 3101 | 31 | 14.528 | 8435168858361 | BG | 1 | 1 | UN
GG2124 | CAJA EMPOTRADA P/LADRILLO-225x125x45mm- | 3112 | 31 | 1.976 | 8435168874453 | PG | 1 | 1 | UN
GG250TRP | MARCO+TAPA DE REGISTRO(POLYESTER) (250X250)X60 | 3104 | 31 | 45.726 | 8435168871735 | BG | 1 | 1 | UN
GG303030 | ARQUETA 300x300x300mm C/TAPA CIEGA GRIS-4 SALIDAS | 3701 | 37 | 23.774 | 8435168855131 | BX | 1 | 1 | UN
GG303031 | ARQUETA 300x300x300mm-SIN TAPA-GRIS-4 SALIDAS | 3701 | 37 | 15.405 | 8435168858378 | BX | 1 | 1 | UN
GG303034 | TAPA CIEGA p/ARQUETA 300x300x300mm-GRIS | 3701 | 37 | 10.031 | 8435168858385 | BX | 1 | 1 | UN
GG303035 | TAPA de REJILLA p/ARQUETA 300x300x300mm-GRIS | 3701 | 37 | 8.706 | 8435168858392 | BX | 1 | 1 | UN
GG303036 | TAPA CIEGA p/ARQUETA 300x300x300mm-VERDE | 3701 | 37 | 8.96 | 8435168858408 | BX | 1 | 1 | UN
GG303037 | TAPA de REJILLA p/ARQUETA 300x300x300mm-VERDE | 3701 | 37 | 8.96 | 8435168858415 | BX | 1 | 1 | UN
GG3124 | CAJA EMPOTRADA P/LADRILLO-325x125x45mm- | 3112 | 31 | 2.97 | 8435168874460 | PG | 1 | 1 | UN
GG30908 | ARMARIO DE SUPERFICIE 8 MODULOS C/PUERTA AHUMADA | 3114 | 31 | 24.585 | 8435168887668 | BX | 1 | 1 | UN
GG30912 | ARMARIO DE SUPERFICIE 12 MODULOS C/PUERTA AHUMADA | 3114 | 31 | 35.512 | 8435168887675 | BX | 1 | 1 | UN
GG30924 | ARMARIO DE SUPERFICIE 24(12x2) MODULOS C/PUERTA AHUMADA | 3114 | 31 | 68.02 | 8435168887682 | BX | 1 | 1 | UN
GG30936 | ARMARIO DE SUPERFICIE 36(12x3) MODULOS C/PUERTA AHUMADA | 3114 | 31 | 91.307 | 8435168887699 | BX | 1 | 1 | UN
GG30936-1 | ARMARIO DE SUPERFICIE 36(18x2) MODULOS C/PUERTA AHUMADA | 3114 | 31 | 101.415 | 8435168887705 | BX | 1 | 1 | UN
GG30954 | ARMARIO DE SUPERFICIE 54(18x3) MODULOS C/PUERTA AHUMADA | 3114 | 31 | 176.537 | 8435168887712 | BX | 1 | 1 | UN
GG30972 | ARMARIO DE SUPERFICIE 72(18x4) MODULOS C/PUERTA AHUMADA | 3114 | 31 | 273.171 | 8435168887729 | BX | 1 | 1 | UN
GG400TRM | MARCO+TAPA DE REGISTRO(NEUTRA) (400X400X28) | 3104 | 31 | 170.847 | 8435168871742 | PG | 1 | 1 | UN
GG404040 | ARQUETA 400x400x400mm C/TAPA CIEGA GRIS-4 SALIDAS | 3701 | 37 | 45 | 8435168855155 | BX | 1 | 1 | UN
GG404041 | ARQUETA 400x400x400mm-SIN TAPA-GRIS-4 SALIDAS | 3701 | 37 | 23 | 8435168858422 | BX | 1 | 1 | UN
GG404044 | TAPA CIEGA p/ARQUETA 400x400x400mm-GRIS | 3701 | 37 | 22 | 8435168858439 | BX | 1 | 1 | UN
GG404045 | TAPA de REJILLA p/ARQUETA 400x400x400mm-GRIS | 3701 | 37 | 19.186 | 8435168858446 | BX | 1 | 1 | UN
GG404046 | TAPA CIEGA p/ARQUETA 400x400x400mm-VERDE | 3701 | 37 | 18.991 | 8435168858453 | BX | 1 | 1 | UN
GG404047 | TAPA de REJILLA p/ARQUETA 400x400x400mm-VERDE | 3701 | 37 | 20.063 | 8435168858460 | BX | 1 | 1 | UN
GG4121 | CHASIS MODULAR DE 1x8M PARA ARMARIO 280x210mm | 3102 | 31 | 16.126 | 8435168858477 | BX | 1 | 1 | UN
GG4122 | CHASIS MODULAR DE 2x9M PARA ARMARIO 330x250mm | 3102 | 31 | 22.504 | 8435168858484 | BX | 1 | 1 | UN
GG4123 | CHASIS MODULAR DE 2x12M PARA ARMARIO 400x300mm | 3102 | 31 | 25.304 | 8435168858491 | BX | 1 | 1 | UN
GG4124 | CHASIS MODULAR DE 3x17M PARA ARMARIO 500x400mm | 3102 | 31 | 39.356 | 8435168858507 | BX | 1 | 1 | UN
GG4125 | CHASIS MODULAR DE 4x17M PARA ARMARIO 600x400mm | 3102 | 31 | 44.956 | 8435168858514 | BX | 1 | 1 | UN
GG4126 | CHASIS MODULAR DE 4x22M PARA ARMARIO 700x500mm | 3102 | 31 | 82.778 | 8435168858521 | BX | 1 | 1 | UN
GG4127 | CHASIS MODULAR DE 3x15M PARA ARMARIO 500x350mm | 3102 | 31 | 38.64 | 8435168858538 | BX | 1 | 1 | UN
GG4128 | CHASIS MODULAR DE 3x22M PARA ARMARIO 600x500mm | 3102 | 31 | 77.28 | 8435168858545 | BX | 1 | 1 | UN
GG4129 | CHASIS MODULAR DE 4x25M PARA ARMARIO 800x600mm | 3102 | 31 | 115.92 | 8435168858552 | BX | 1 | 1 | UN
GG4438 | CAJA EMPOTRADA PARED HUECA-diam44x38mm-PUNTO DE LUZ | 3112 | 31 | 1.657 | 8435168874477 | PG | 1 | 1 | UN
GG4983 | CARRIL DIN PERFORADO-1 METRO | 3102 | 31 | 3.973 | 8435168858569 | BX | 1 | 1 | UN
GG4985 | CARRIL DIN LISO-1 METRO | 3102 | 31 | 3.973 | 8435168858576 | BX | 1 | 1 | UN
GG5001 | ARMARIO ABS C/PUERTA CIEGA 280x210x130mm+PLACA AC+KIT MURAL | 3102 | 31 | 36.189 | 8435168855346 | BX | 1 | 1 | UN
GG5002 | ARMARIO ABS C/PUERTA CIEGA 330x250x130mm+PLACA AC+KIT MURAL | 3102 | 31 | 38.672 | 8435168855353 | BX | 1 | 1 | UN
GG5003 | ARMARIO ABS C/PUERTA CIEGA 400x300x165mm+PLACA AC+KIT MURAL | 3102 | 31 | 51.774 | 8435168855360 | BX | 1 | 1 | UN
GG5003D | ARMARIO C/PUERTA CIEGA 400x300x195mm+PLACA AC+KIT MURAL | 3102 | 31 | 59.439 | 8435168855377 | BX | 1 | 1 | UN
GG5004 | ARMARIO ABS C/PUERTA CIEGA 500x400x175mm+PLACA AC+KIT MURAL | 3102 | 31 | 79.088 | 8435168855339 | BX | 1 | 1 | UN
GG5005 | ARMARIO ABS C/PUERTA CIEGA 600x400x200mm+PLACA AC+KIT MURAL | 3102 | 31 | 88.323 | 8435168855384 | BX | 1 | 1 | UN
GG5006 | ARMARIO ABS C/PUERTA CIEGA 700x500x245mm+PLACA AC+KIT MURAL | 3102 | 31 | 167.018 | 8435168855391 | BX | 1 | 1 | UN
GG5007 | ARMARIO ABS C/PUERTA CIEGA 500x350x195mm+PLACA AC+KIT MURAL | 3102 | 31 | 75.895 | 8435168855407 | BX | 1 | 1 | UN
GG5008 | ARMARIO ABS C/PUERTA CIEGA 600x500x220mm+PLACA AC+KIT MURAL | 3102 | 31 | 155.965 | 8435168855414 | BX | 1 | 1 | UN
GG5009 | ARMARIO ABS C/PUERTA CIEGA 800x600x260mm+PLACA AC+KIT MURAL | 3102 | 31 | 280 | 8435168855421 | BX | 1 | 1 | UN
GG555550 | ARQUETA 550x550x500mm C/TAPA CIEGA GRIS-4 SALIDAS | 3701 | 37 | 137.544 | 8435168858583 | BX | 1 | 1 | UN
GG555551 | ARQUETA 550x550x500mm-SIN TAPA-GRIS-4 SALIDAS | 3701 | 37 | 87.85 | 8435168858590 | BX | 1 | 1 | UN
GG555552 | ARQUETA 550x550x500mm C/TAPA CIEGA GRIS-10 SALIDAS | 3701 | 37 | 152.9 | 8435168858606 | BX | 1 | 1 | UN
GG555553 | ARQUETA 550x550x500mm-SIN TAPA-GRIS-10 SALIDAS | 3701 | 37 | 93.488 | 8435168858613 | BX | 1 | 1 | UN
GG555554 | TAPA CIEGA p/ARQUETA 550x550x500mm-GRIS | 3701 | 37 | 46.603 | 8435168858620 | BX | 10 | 1 | UN
GG555555 | TAPA de REJILLA p/ARQUETA 550x550x500mm-GRIS | 3701 | 37 | 46.603 | 8435168858637 | BX | 10 | 1 | UN
GG555556 | TAPA CIEGA p/ARQUETA 550x550x500mm-VERDE | 3701 | 37 | 51.246 | 8435168858644 | BX | 10 | 1 | UN
GG555557 | TAPA de REJILLA p/ARQUETA 550x550x500mm-VERDE | 3701 | 37 | 51.246 | 8435168858651 | BX | 10 | 1 | UN
GG65000 | ACCESORIO PARA AGRUPAR CAJAS DIAM.65mm | 3112 | 31 | 0.113 | 8435168874484 | BG | 50 | 1 | UN
GG65040 | CAJA EMPOTRADA PARED HUECA-diam65x40mm- | 3112 | 31 | 0.894 | 8435168874491 | PG | 1 | 1 | UN
GG65050 | CAJA EMPOTRADA PARED HUECA-diam65x50mm- | 3112 | 31 | 0.96 | 8435168874507 | PG | 1 | 1 | UN
GG65060 | CAJA EMPOTRADA PARED HUECA-diam65x60mm- | 3112 | 31 | 1.063 | 8435168874514 | PG | 1 | 1 | UN
GG65150 | CAJA EMPOTRADA PARED HUECA-diam65x142x50mm- | 3112 | 31 | 2.552 | 8435168874521 | PG | 1 | 1 | UN
GG68001 | ACCESORIO PARA AGRUPAR CAJAS DIAM.68mm | 3112 | 31 | 0.113 | 8435168874538 | BG | 50 | 1 | UN
GG68002 | TUNEL PASO DE CABLES | 3112 | 31 | 0.113 | 8435168874545 | PG | 1 | 1 | UN
GG68045 | CAJA EMPOTRADA PARED HUECA-diam68x45mm- | 3112 | 31 | 0.96 | 8435168874552 | PG | 1 | 1 | UN
GG68060 | CAJA EMPOTRADA PARED HUECA-diam68x60mm- | 3112 | 31 | 1.063 | 8435168874569 | PG | 1 | 1 | UN
GG68145 | CAJA EMPOTRADA PARED HUECA-diam68x142x45mm- | 3112 | 31 | 2.552 | 8435168874576 | PG | 1 | 1 | UN
GG68245 | CAJA EMPOTRADA PARED HUECA-diam68x213x45mm- | 3112 | 31 | 3.825 | 8435168874583 | PG | 1 | 1 | UN
GG7754 | CAJA EMPOTRADA P/LADRILLO-75x75x42mm- | 3112 | 31 | 0.446 | 8435168874590 | PG | 1 | 1 | UN
GG7756 | CAJA EMPOTRADA P/LADRILLO-75x75x60mm- | 3112 | 31 | 0.51 | 8435168874606 | PG | 1 | 1 | UN
GG80-C | CAJA ESTANCA"SUPREME"-85x85x55mm-C/CONOS | 3111 | 31 | 2.378 | 8435168874729 | BX | 1 | 1 | UN
GG80-L | CAJA ESTANCA"SUPREME"-85x85x55mm-LISA | 3111 | 31 | 2.378 | 8435168874736 | PG | 1 | 1 | UN
GHT015 | CALEFACTOR "PTC MINI" 15W CON CABLE | 3109 | 31 | 20.842 | 8435168851539 | BX | 1 | 1 | UN
GHT015-B | CALEFACTOR "PTC MINI" 15W CON BORNES | 3109 | 31 | 20.842 | 8435168873975 | BX | 1 | 1 | UN
GHT030 | CALEFACTOR "PTC" 30W CON CABLE | 3109 | 31 | 22.56 | 8435168851553 | BX | 1 | 1 | UN
GHT030-B | CALEFACTOR "PTC MINI" 30W CON BORNES | 3109 | 31 | 22.56 | 8435168873982 | BX | 1 | 1 | UN
GHT045 | CALEFACTOR "PTC" 45W CON CABLE | 3109 | 31 | 23.464 | 8435168874286 | BX | 1 | 1 | UN
GHT045-B | CALEFACTOR "PTC" 45W CON BORNES | 3109 | 31 | 23.464 | 8435168874309 | BX | 1 | 1 | UN
GHT050 | CALEFACTOR "PTC" 50W CON CABLE | 3109 | 31 | 26.041 | 8435168851560 | BX | 1 | 1 | UN
GHT050-B | CALEFACTOR "PTC" 50W CON BORNES | 3109 | 31 | 28.618 | 8435168873999 | BX | 1 | 1 | UN
GHT060 | CALEFACTOR "PTC" 60W CON CABLE | 3109 | 31 | 33.003 | 8435168874293 | BX | 1 | 1 | UN
GHT060-B | CALEFACTOR "PTC" 60W CON BORNES | 3109 | 31 | 33.003 | 8435168874316 | BX | 1 | 1 | UN
GHT075 | CALEFACTOR "PTC" 75W CON CABLE | 3109 | 31 | 33.862 | 8435168851577 | BX | 1 | 1 | UN
GHT075-B | CALEFACTOR "PTC" 75W CON BORNES | 3109 | 31 | 33.862 | 8435168874033 | BX | 1 | 1 | UN
GHT100 | CALEFACTOR "PTC" 100W CON CABLE | 3109 | 31 | 33.544 | 8435168851584 | BX | 1 | 1 | UN
GHT100-B | CALEFACTOR "PTC" 100W CON BORNES | 3109 | 31 | 33.544 | 8435168874040 | BX | 1 | 1 | UN
GHT150 | CALEFACTOR "PTC" 150W CON CABLE | 3109 | 31 | 42.803 | 8435168851591 | BX | 1 | 1 | UN
GHT150-B | CALEFACTOR "PTC" 150W CON BORNES | 3109 | 31 | 42.803 | 8435168874057 | BX | 1 | 1 | UN
GPCA4 | PORTAESQUEMAS (Tamaño A4) | 3105 | 31 | 10.736 | 8435168851478 | BG | 1 | 1 | UN
GRJ01.0 | CAJA POLIESTER SERIE "GRJ" 80x75x55 mm GRIS | 3107 | 31 | 25.375 | 8435168870707 | BX | 1 | 1 | UN
GRJ01.1 | CAJA POLIESTER SERIE "GRJ" 80x75x55 mm NEGRO | 3107 | 31 | 28.419 | 8435168870837 | BX | 1 | 1 | UN
GRJ02.0 | CAJA POLIESTER SERIE "GRJ" 110x75x55 mm GRIS | 3107 | 31 | 30.291 | 8435168870714 | BX | 1 | 1 | UN
GRJ02.1 | CAJA POLIESTER SERIE "GRJ" 110x75x55 mm NEGRO | 3107 | 31 | 34.13 | 8435168870844 | BX | 1 | 1 | UN
GRJ03.0 | CAJA POLIESTER SERIE "GRJ" 122x120x90 mm GRIS | 3107 | 31 | 53.232 | 8435168870721 | BX | 1 | 1 | UN
GRJ03.1 | CAJA POLIESTER SERIE "GRJ" 122x120x90 mm NEGRO | 3107 | 31 | 61.566 | 8435168870851 | BX | 1 | 1 | UN
GRJ05.0 | CAJA POLIESTER SERIE "GRJ" 160x75x55 mm GRIS | 3107 | 31 | 38.719 | 8435168870738 | BX | 1 | 1 | UN
GRJ05.1 | CAJA POLIESTER SERIE "GRJ" 160x75x55 mm NEGRO | 3107 | 31 | 44.009 | 8435168870868 | BX | 1 | 1 | UN
GRJ06.0 | CAJA POLIESTER SERIE "GRJ" 160x75x75 mm GRIS | 3107 | 31 | 40.732 | 8435168870745 | BX | 1 | 1 | UN
GRJ06.1 | CAJA POLIESTER SERIE "GRJ" 160x75x75 mm NEGRO | 3107 | 31 | 46.631 | 8435168870875 | BX | 1 | 1 | UN
GRJ07.0 | CAJA POLIESTER SERIE "GRJ" 160x160x90 mm GRIS | 3107 | 31 | 80.855 | 8435168870752 | BX | 1 | 1 | UN
GRJ07.1 | CAJA POLIESTER SERIE "GRJ" 160x160x90 mm NEGRO | 3107 | 31 | 94.9 | 8435168870882 | BX | 1 | 1 | UN
GRJ09.0 | CAJA POLIESTER SERIE "GRJ" 190x75x55 mm GRIS | 3107 | 31 | 38.859 | 8435168870769 | BX | 1 | 1 | UN
GRJ09.1 | CAJA POLIESTER SERIE "GRJ" 190x75x55 mm NEGRO | 3107 | 31 | 44.009 | 8435168870899 | BX | 1 | 1 | UN
GRJ11.0 | CAJA POLIESTER SERIE "GRJ" 220x120x90 mm GRIS | 3107 | 31 | 80.2 | 8435168870776 | BX | 1 | 1 | UN
GRJ11.1 | CAJA POLIESTER SERIE "GRJ" 220x120x90 mm NEGRO | 3107 | 31 | 94.385 | 8435168870905 | BX | 1 | 1 | UN
GRJ12.0 | CAJA POLIESTER SERIE "GRJ" 255x250x120 mm GRIS | 3107 | 31 | 180.812 | 8435168870783 | BX | 1 | 1 | UN
GRJ12.1 | CAJA POLIESTER SERIE "GRJ" 255x250x120 mm NEGRO | 3107 | 31 | 215.504 | 8435168870912 | BX | 1 | 1 | UN
GRJ13.0 | CAJA POLIESTER SERIE "GRJ" 260x160x90 mm GRIS | 3107 | 31 | 106.699 | 8435168870790 | BX | 1 | 1 | UN
GRJ13.1 | CAJA POLIESTER SERIE "GRJ" 260x160x90 mm NEGRO | 3107 | 31 | 132.261 | 8435168870929 | BX | 1 | 1 | UN
GRJ14.0 | CAJA POLIESTER SERIE "GRJ" 360x160x90 mm GRIS | 3107 | 31 | 123.694 | 8435168870806 | BX | 1 | 1 | UN
GRJ14.1 | CAJA POLIESTER SERIE "GRJ" 360x160x90 mm NEGRO | 3107 | 31 | 164.472 | 8435168870936 | BX | 1 | 1 | UN
GRJ15.0 | CAJA POLIESTER SERIE "GRJ" 400x250x120 mm GRIS | 3107 | 31 | 255.159 | 8435168870813 | BX | 1 | 1 | UN
GRJ15.1 | CAJA POLIESTER SERIE "GRJ" 400x250x120 mm NEGRO | 3107 | 31 | 279.458 | 8435168870943 | BX | 1 | 1 | UN
GRJ16.0 | CAJA POLIESTER SERIE "GRJ" 400x405x120 mm GRIS | 3107 | 31 | 323.514 | 8435168870820 | BX | 1 | 1 | UN
GRJ16.1 | CAJA POLIESTER SERIE "GRJ" 400x405x120 mm NEGRO | 3107 | 31 | 350.902 | 8435168870950 | BX | 1 | 1 | UN
GT0808 | REJILLA METALICA DE PROTECCION para 80x80mm | 3105 | 31 | 1.099 | 8435168851690 | BG | 1 | 1 | UN
GT1212 | REJILLA METALICA DE PROTECCION para 120x120mm | 3105 | 31 | 1.82 | 8435168851706 | BG | 1 | 1 | UN
GT1717 | REJILLA METALICA DE PROTECCION para 170x170mm | 3105 | 31 | 2.307 | 8435168851713 | BG | 1 | 1 | UN
GT2020 | REJILLA METALICA DE PROTECCION para 225x225mm | 3105 | 31 | 5.493 | 8435168851720 | BG | 1 | 1 | UN
GT2525 | REJILLA METALICA DE PROTECCION para 280x280mm | 3105 | 31 | 18.126 | 8435168851737 | BG | 1 | 1 | UN
GTF1000 | VENTILADOR c/FILTRO 110x110mm-30m3/h-230V | 3105 | 31 | 27.214 | 8435168851355 | BX | 1 | 1 | UN
GTF1000-24 | VENTILADOR c/FILTRO 110x110mm-24V DC | 3105 | 31 | 78.645 | 8435168855063 | BX | 1 | 1 | UN
GTF1500 | VENTILADOR c/FILTRO 160x160mm-100m3/h-230V | 3105 | 31 | 42.044 | 8435168851379 | BX | 1 | 1 | UN
GTF1500-24 | VENTILADOR c/FILTRO 160x160mm-24V DC | 3105 | 31 | 79.644 | 8435168855070 | BX | 1 | 1 | UN
GTF1500-48 | VENTILADOR c/FILTRO 160x160mm-48V DC | 3105 | 31 | 42.019 | 8435168855087 | BX | 1 | 1 | UN
GTF2500 | VENTILADOR c/FILTRO 260x260mm-115m3/h-230V | 3105 | 31 | 74.151 | 8435168851430 | BX | 1 | 1 | UN
GTF2500-24 | VENTILADOR c/FILTRO 260x260mm-24V DC | 3105 | 31 | 94.124 | 8435168855094 | BX | 1 | 1 | UN
GTF2500-48 | VENTILADOR c/FILTRO 260x260mm-48V DC | 3105 | 31 | 94.124 | 8435168855100 | BX | 1 | 1 | UN
GTF3500 | VENTILADOR c/FILTRO 260x260mm-240m3/h-230V | 3105 | 31 | 110.952 | 8435168851386 | BX | 1 | 1 | UN
GTF4500 | VENTILADOR c/FILTRO 260x260mm-650m3/h-230V | 3105 | 31 | 241.677 | 8435168851393 | BX | 1 | 1 | UN
GTF5000 | VENTILADOR c/FILTRO 325x325mm-850m3/h-230V | 3105 | 31 | 346.038 | 8435168851447 | BX | 1 | 1 | UN
RJ01 | CAJA ALUMINIO SERIE "RJ" 50x45x30 mm | 3107 | 31 | 12.032 | 8435168869602 | BX | 1 | 1 | UN
RJ02 | CAJA ALUMINIO SERIE "RJ" 98x64x34 mm | 3107 | 31 | 21.536 | 8435168869619 | BX | 1 | 1 | UN
RJ03 | CAJA ALUMINIO SERIE "RJ" 150x64x34 mm | 3107 | 31 | 27.623 | 8435168869626 | BX | 1 | 1 | UN
RJ04 | CAJA ALUMINIO SERIE "RJ" 58x64x34 mm | 3107 | 31 | 16.574 | 8435168869633 | BX | 1 | 1 | UN
RJ05 | CAJA ALUMINIO SERIE "RJ" 75x80x57 mm | 3107 | 31 | 28.325 | 8435168869640 | BX | 1 | 1 | UN
RJ06 | CAJA ALUMINIO SERIE "RJ" 125x80x57 mm | 3107 | 31 | 36.986 | 8435168869657 | BX | 1 | 1 | UN
RJ07 | CAJA ALUMINIO SERIE "RJ" 175x80x57 mm | 3107 | 31 | 44.805 | 8435168869664 | BX | 1 | 1 | UN
RJ08 | CAJA ALUMINIO SERIE "RJ" 250x80x57 mm | 3107 | 31 | 57.165 | 8435168869671 | BX | 1 | 1 | UN
RJ09 | CAJA ALUMINIO SERIE "RJ" 100x100x81 mm | 3107 | 31 | 49.253 | 8435168869688 | BX | 1 | 1 | UN
RJ10 | CAJA ALUMINIO SERIE "RJ" 160x100x81 mm | 3107 | 31 | 58.195 | 8435168869695 | BX | 1 | 1 | UN
RJ11 | CAJA ALUMINIO SERIE "RJ" 122x120x81 mm | 3107 | 31 | 72.334 | 8435168869701 | BX | 1 | 1 | UN
RJ12 | CAJA ALUMINIO SERIE "RJ" 220x120x91 mm | 3107 | 31 | 100.846 | 8435168869718 | BX | 1 | 1 | UN
RJ13 | CAJA ALUMINIO SERIE "RJ" 260x160x90 mm | 3107 | 31 | 137.739 | 8435168869770 | BX | 1 | 1 | UN
RJ14 | CAJA ALUMINIO SERIE "RJ" 360x160x90 mm | 3107 | 31 | 176.973 | 8435168869787 | BX | 1 | 1 | UN
RJ15 | CAJA ALUMINIO SERIE "RJ" 160x160x90 mm | 3107 | 31 | 96.867 | 8435168869763 | BX | 1 | 1 | UN
RJ17 | CAJA ALUMINIO SERIE "RJ" 280x230x110 mm | 3107 | 31 | 186.664 | 8435168869824 | BX | 1 | 1 | UN
RJ18 | CAJA ALUMINIO SERIE "RJ" 330x230x111 mm | 3107 | 31 | 251.989 | 8435168869831 | BX | 1 | 1 | UN
RJ19 | CAJA ALUMINIO SERIE "RJ" 230x200x110 mm | 3107 | 31 | 153.732 | 8435168869817 | BX | 1 | 1 | UN
RJ20 | CAJA ALUMINIO SERIE "RJ" 330x230x180 mm | 3107 | 31 | 347.128 | 8435168869855 | BX | 1 | 1 | UN
RJ21 | CAJA ALUMINIO SERIE "RJ" 220x120x81 mm | 3107 | 31 | 91.842 | 8435168869725 | BX | 1 | 1 | UN
RJ22 | CAJA ALUMINIO SERIE "RJ" 122x120x91 mm | 3107 | 31 | 71.016 | 8435168869732 | BX | 1 | 1 | UN
RJ28 | CAJA ALUMINIO SERIE "RJ" 180x180x100 mm | 3107 | 31 | 130.602 | 8435168869794 | BX | 1 | 1 | UN
RJ29 | CAJA ALUMINIO SERIE "RJ" 280x180x100 mm | 3107 | 31 | 149.711 | 8435168869800 | BX | 1 | 1 | UN
RJ30 | CAJA ALUMINIO SERIE "RJ" 230x200x180 mm | 3107 | 31 | 272.408 | 8435168869848 | BX | 1 | 1 | UN
RJ31 | CAJA ALUMINIO SERIE "RJ" 400x310x110 mm | 3107 | 31 | 393.659 | 8435168869862 | BX | 1 | 1 | UN
RJ32 | CAJA ALUMINIO SERIE "RJ" 400x310x180 mm | 3107 | 31 | 630.062 | 8435168869879 | BX | 1 | 1 | UN
RJ33 | CAJA ALUMINIO SERIE "RJ" 600x310x110 mm | 3107 | 31 | 726.286 | 8435168869886 | BX | 1 | 1 | UN
RJ34 | CAJA ALUMINIO SERIE "RJ" 600x310x180 mm | 3107 | 31 | 930.885 | 8435168869893 | BX | 1 | 1 | UN
RJ35 | CAJA ALUMINIO SERIE "RJ" 400x230x110 mm | 3107 | 31 | 396.731 | 8435168869909 | BX | 1 | 1 | UN
RJ36 | CAJA ALUMINIO SERIE "RJ" 140x140x90 mm | 3107 | 31 | 105.033 | 8435168869749 | BX | 1 | 1 | UN
RJ37 | CAJA ALUMINIO SERIE "RJ" 200x140x90 mm | 3107 | 31 | 124.097 | 8435168869756 | BX | 1 | 1 | UN
SSJ01 | CAJA ACERO INOX SERIE "SSJ" 100x100x61 mm | 3107 | 31 | 277.093 | 8435168870967 | BX | 1 | 1 | UN
SSJ02 | CAJA ACERO INOX SERIE "SSJ" 150x100x61 mm | 3107 | 31 | 278.499 | 8435168870974 | BX | 1 | 1 | UN
SSJ03 | CAJA ACERO INOX SERIE "SSJ" 150x150x81 mm | 3107 | 31 | 252.785 | 8435168870981 | BX | 1 | 1 | UN
SSJ04 | CAJA ACERO INOX SERIE "SSJ" 200x100x61 mm | 3107 | 31 | 278.499 | 8435168870998 | BX | 1 | 1 | UN
SSJ05 | CAJA ACERO INOX SERIE "SSJ" 200x200x81 mm | 3107 | 31 | 302.626 | 8435168871001 | BX | 1 | 1 | UN
SSJ06 | CAJA ACERO INOX SERIE "SSJ" 200x200x121 mm | 3107 | 31 | 313.51 | 8435168871018 | BX | 1 | 1 | UN
SSJ07 | CAJA ACERO INOX SERIE "SSJ" 300x150x81 mm | 3107 | 31 | 316.418 | 8435168871025 | BX | 1 | 1 | UN
SSJ08 | CAJA ACERO INOX SERIE "SSJ" 300x200x81 mm | 3107 | 31 | 330.471 | 8435168871032 | BX | 1 | 1 | UN
SSJ09 | CAJA ACERO INOX SERIE "SSJ" 300x200x121 mm | 3107 | 31 | 362.114 | 8435168871049 | BX | 1 | 1 | UN
SSJ10 | CAJA ACERO INOX SERIE "SSJ" 300x300x121 mm | 3107 | 31 | 405.662 | 8435168871056 | BX | 1 | 1 | UN
SSJ11 | CAJA ACERO INOX SERIE "SSJ" 300x300x161 mm | 3107 | 31 | 525.207 | 8435168871063 | BX | 1 | 1 | UN
SSJ12 | CAJA ACERO INOX SERIE "SSJ" 380x380x161 mm | 3107 | 31 | 576.408 | 8435168871070 | BX | 1 | 1 | UN
SSJ13 | CAJA ACERO INOX SERIE "SSJ" 400x150x81 mm | 3107 | 31 | 336.684 | 8435168871087 | BX | 1 | 1 | UN
SSJ14 | CAJA ACERO INOX SERIE "SSJ" 400x200x121 mm | 3107 | 31 | 404.121 | 8435168871094 | BX | 1 | 1 | UN
SSJ15 | CAJA ACERO INOX SERIE "SSJ" 400x300x161 mm | 3107 | 31 | 558.676 | 8435168871100 | BX | 1 | 1 | UN
SSJ16 | CAJA ACERO INOX SERIE "SSJ" 500x300x161 mm | 3107 | 31 | 633.142 | 8435168871117 | BX | 1 | 1 | UN
SSJ17 | CAJA ACERO INOX SERIE "SSJ" 500x400x161 mm | 3107 | 31 | 673.05 | 8435168871124 | BX | 1 | 1 | UN
SSJ18 | CAJA ACERO INOX SERIE "SSJ" 600x200x121 mm | 3107 | 31 | 487.702 | 8435168871131 | BX | 1 | 1 | UN
TLC01 | CABLE CONEXION 2x1.5 (mm2) C/CONECTOR HEMBRA P/TL025 | 3109 | 31 | 25.009 | 8435168874170 | PG | 1 | 1 | UN
TLC02 | CABLE CONEXION 2xAWG15 C/CONECTOR HEMBRA P/TL025 | 3109 | 31 | 25 | 8435168874187 | PG | 1 | 1 | UN
TLC03 | CABLE CONEXION 2x1.5 (mm2) CON 2 CONECTORES P/TL025 | 3109 | 31 | 15.15 | 8435168874194 | PG | 1 | 1 | UN
TLC04 | CABLE CONEXION 2xAWG15 CON 2 CONECTORES P/TL025 | 3109 | 31 | 15.15 | 8435168874200 | PG | 1 | 1 | UN
TLC05 | CONECTOR HEMBRA PARA TL025 | 3109 | 31 | 5.154 | 8435168874217 | PG | 5 | 1 | UN
TLC06 | CONECTOR MACHO PARA TL025 | 3109 | 31 | 5.154 | 8435168874224 | PG | 5 | 1 | UN
TLM-025 | LUMINARIA LED MAGNETICA 5W | 3109 | 31 | 53.858 | 8435168874156 | BX | 1 | 1 | UN
TLT-025 | LUMINARIA LED c/tornillos 5W | 3109 | 31 | 53.858 | 8435168874163 | BX | 1 | 1 | UN
GTHVT | TERMOSTATO DOBLE 0-60ºC - NC+NA | 3105 | 31 | 23.069 | 8435168851515 | BX | 1 | 1 | UN
GTHT | TERMOSTATO 0-60ºC-NC (ROJO) | 3105 | 31 | 7.654 | 8435168851508 | BX | 1 | 1 | UN
GTVT | TERMOSTATO 0-60ºC-NA (AZUL) | 3105 | 31 | 7.654 | 8435168851454 | BX | 1 | 1 | UN
GFHT150 | CALEFACTOR "PTC" 150W con VENTILADOR | 3109 | 31 | 127.725 | 8435168851614 | BX | 1 | 1 | UN
GFHT250 | CALEFACTOR "PTC" 250W con VENTILADOR | 3109 | 31 | 127.725 | 8435168851621 | BX | 1 | 1 | UN
GFHT500 | CALEFACTOR "PTC" 500W con VENTILADOR | 3109 | 31 | 167.323 | 8435168851638 | BX | 1 | 1 | UN
GGA5003 | ARMARIO ASA C/PUERTA CIEGA 400x300x165mm+PLACA AC+KIT MURAL | 3117 | 31 | 72.545 | 8435632702817 | BX | 1 | 1 | UN
GGA5004 | ARMARIO ASA C/PUERTA CIEGA 500x400x175mm+PLACA AC+KIT MURAL | 3117 | 31 | 108.182 | 8435632702824 | BX | 1 | 1 | UN
GGA5005 | ARMARIO ASA C/PUERTA CIEGA 600x400x200mm+PLACA AC+KIT MURAL | 3117 | 31 | 134.909 | 8435632702831 | BX | 1 | 1 | UN
GGA5006 | ARMARIO ASA C/PUERTA CIEGA 700x500x245mm+PLACA AC+KIT MURAL | 3117 | 31 | 229.091 | 8435632702848 | BX | 1 | 1 | UN
GGA5008 | ARMARIO ASA C/PUERTA CIEGA 600x500x220mm+PLACA AC+KIT MURAL | 3117 | 31 | 208.727 | 8435632702855 | BX | 1 | 1 | UN
GGA5009 | ARMARIO ASA C/PUERTA CIEGA 800x600x260mm+PLACA AC+KIT MURAL | 3117 | 31 | 366.545 | 8435632702862 | BX | 1 | 1 | UN
GGA5023 | ARMARIO ASA C/PUERTA CIEGA 1000x750x300mm+PLACA AC | 3117 | 31 | 610.909 | 8435632702879 | BX | 1 | 1 | UN
GGA5023B | BASE PARA ARMARIO GGA5023 | 3119 | 31 | 70.083 | 8435632703937 | PG | 1 | 1 | UN
GGA5023R | TECHO PARA ARMARIO GGA5023 | 3119 | 31 | 70.083 | 8435632703944 | PG | 1 | 1 | UN
GGA5023W | KIT SOPORTES A PARED PARA GGA5023 | 3119 | 31 | 77.586 | 8435632703920 | PG | 1 | 1 | UN
RJ01PM | PLACA DE FONDO PARA CAJAS DE 50x45x30 mm | 3107 | 31 | 4.509 | 8435168869916 | PG | 1
RJ02PM | PLACA DE FONDO PARA CAJAS DE 98x64x34 mm | 3107 | 31 | 5.596 | 8435168869930 | PG | 1
RJ03PM | PLACA DE FONDO PARA CAJAS DE 150x64x34 mm | 3107 | 31 | 6.139 | 8435168869947 | PG | 1
RJ04PM | PLACA DE FONDO PARA CAJAS DE 58x64x34 mm | 3107 | 31 | 5.107 | 8435168869923 | PG | 1
RJ05PM | PLACA DE FONDO PARA CAJAS DE 75x80x57 mm | 3107 | 31 | 5.922 | 8435168869954 | PG | 1
RJ06PM | PLACA DE FONDO PARA CAJAS DE 125x80x57 mm | 3107 | 31 | 6.302 | 8435168869961 | PG | 1
RJ07PM | PLACA DE FONDO PARA CAJAS DE 175x80x57 mm | 3107 | 31 | 7.335 | 8435168869978 | PG | 1
RJ08PM | PLACA DE FONDO PARA CAJAS DE 250x80x57 mm | 3107 | 31 | 8.095 | 8435168869985 | PG | 1
RJ09PM | PLACA DE FONDO PARA CAJAS DE 100x100x81 mm | 3107 | 31 | 6.411 | 8435168869992 | PG | 1
RJ10PM | PLACA DE FONDO PARA CAJAS DE 160x100x81 mm | 3107 | 31 | 6.791 | 8435168870004 | PG | 1
RJ11PM | PLACA DE FONDO PARA CAJAS DE 122x120x81 mm | 3107 | 31 | 7.443 | 8435168870011 | PG | 1
RJ12PM | PLACA DE FONDO PARA CAJAS DE 220x120x91 mm | 3107 | 31 | 9.834 |  | PG | 1
RJ13PM | PLACA DE FONDO PARA CAJAS DE 260x160x90 mm | 3107 | 31 | 12.116 | 8435168870042 | PG | 1
RJ14PM | PLACA DE FONDO PARA CAJAS DE 360x160x90 mm | 3107 | 31 | 16.842 | 8435168870059 | PG | 1
RJ15PM | PLACA DE FONDO PARA CAJAS DE 160x160x90 mm | 3107 | 31 | 9.997 | 8435168870035 | PG | 1
RJ17PM | PLACA DE FONDO PARA CAJAS DE 280x230x110 mm | 3107 | 31 | 18.309 | 8435168870073 | PG | 1
RJ18PM | PLACA DE FONDO PARA CAJAS DE 330x230x111 mm | 3107 | 31 | 24.448 | 8435168870080 | PG | 1
RJ19PM | PLACA DE FONDO PARA CAJAS DE 230x200x110 mm | 3107 | 31 | 13.854 | 8435168870066 | PG | 1
RJ20PM | PLACA DE FONDO PARA CAJAS DE 330x230x180 mm | 3107 | 31 | 24.448 | 8435168870097 | PG | 1
RJ21PM | PLACA DE FONDO PARA CAJAS DE 220x120x81 mm | 3107 | 31 | 9.834 |  | PG | 1
RJ22PM | PLACA DE FONDO PARA CAJAS DE 122x120x91 mm | 3107 | 31 | 7.443 | 8435168870028 | PG | 1
RJ24PM | PLACA DE FONDO PARA CAJAS DE 330x230x111 mm | 3107 | 31 | 20.7 |  | PG | 1
RJ28PM | PLACA DE FONDO PARA CAJAS DE 180x180x100 mm | 3107 | 31 | 11.681 |  | PG | 1
RJ29PM | PLACA DE FONDO PARA CAJAS DE 280x180x100 mm | 3107 | 31 | 15.756 |  | PG | 1
RJ30PM | PLACA DE FONDO PARA CAJAS DE 230x200x180 mm | 3107 | 31 | 13.854 |  | PG | 1
RJ36PM | PLACA DE FONDO PARA CAJAS DE 140x140x090 mm | 3107 | 31 | 7.878 |  | PG | 1
RJ37PM | PLACA DE FONDO PARA CAJAS DE 200x140x090 mm | 3107 | 31 | 8.91 |  | PG | 1
GFI2000 | FILTRO p/Ventilador 210x210mm | 3105 | 31 | 19.224 | 8435168896264 | BX | 1
GN120B2-E01 | MOTOR PARA GTF1500-UL / GTF2500-UL | 3105 | 31 | 18.371 | 8435632705405 | BG | 1
GN170D2-E01 | MOTOR PARA GTF3500-UL | 3105 | 31 | 30.621 | 8435632705412 | BG | 1
GN220F2-E01 | MOTOR PARA GTF4500-UL | 3105 | 31 | 52.492 | 8435632705429 | BX | 1
GN80A2-E01 | MOTOR PARA GTF1000-UL | 3105 | 31 | 15.308 | 8435632705436 | BG | 1
GW225H2C-E01 | MOTOR PARA GTF4500-UL | 3105 | 31 | 100.608 | 8435632705443 | BX | 1
GW280H2C-E01 | MOTOR PARA GTF5000-UL | 3105 | 31 | 131.229 | 8435632705450 | BX | 1
GFHT300 | CALEFACTOR "PTC" 300W con VENTILADOR | 3109 | 31 | 143.269 | 8435632703913 | BX | 1
GFHT400 | CALEFACTOR "PTC" 400W con VENTILADOR | 3109 | 31 | 156.289 | 8435632703968 | BX | 1
GTHT-S | TERMOSTATO 0-60ºC-NC (ROJO) SLIM | 3109 | 31 | 8.454 | 8435632703975 | BX | 1
GTVT-S | TERMOSTATO 0-60ºC-NA (AZUL) SLIM | 3109 | 31 | 8.454 | 8435632703982 | BX | 1
LCL-0.6DY | LATIGUILLO CONEXIÓN ENTRE LUMINARIAS 560MM | 3109 | 31 | 4.605 | 8435632705467 | BG | 1
GTF1000-UL | VENTILADOR UL c/FILTRO 110x110mm-30m3/h-230V | 3118 | 31 | 30.395 | 8435632706181 | PG | 1 | 1 | UN
GTF1500-UL | VENTILADOR UL c/FILTRO 160x160mm-100m3/h-230V | 3118 | 31 | 45.095 | 8435632706198 | PG | 1 | 1 | UN
GTF2500-UL | VENTILADOR UL c/FILTRO 260x260mm-115m3/h-230V | 3118 | 31 | 69.785 | 8435632706204 | PG | 1 | 1 | UN
GTF3500-UL | VENTILADOR UL c/FILTRO 260x260mm-240m3/h-230V | 3118 | 31 | 114.112 | 8435632706174 | BX | 1 | 1 | UN
GTF4500-UL | VENTILADOR UL c/FILTRO 260x260mm-650m3/h-230V | 3118 | 31 | 248.561 | 8435632706211 | PG | 1 | 1 | UN
GTF5000-UL | VENTILADOR UL c/FILTRO 325x325mm-850m3/h-230V | 3118 | 31 | 355.895 | 8435632706228 | PG | 1 | 1 | UN
GGC00DVE | DISPOSITIVO DE VENTILACION-ESTANDAR | 3108 | 31 | 2.705 | 8435168875948 | BG | 1
GGC00DVG | DISPOSITIVO DE VENTILACION-GRANDE | 3108 | 31 | 10.143 | 8435168875955 | BG | 1
GGC04PD | CONJ. 4 PERFILES P/DESPLAZ DE PLACA BASE-ARMARIO FONDO 200mm | 3108 | 31 | 47.131 | 8435168875962 | BX | 1
GGC06BAS | KIT FIJACION A POSTE p/armario GGC5325 | 3108 | 31 | 22.172 | 8435168875979 | BG | 1
GGC06PD | CONJ. 4 PERFILES P/DESPLAZ DE PLACA BASE-ARMARIO FONDO 230mm | 3108 | 31 | 47.131 | 8435168875986 | BX | 1
GGC07BAS | KIT FIJACION A POSTE p/armario GGC5430 | 3108 | 31 | 23.852 | 8435168875993 | BG | 1
GGC08BAS | KIT FIJACION A POSTE p/armario GGC5440-GGC5540-GGC5640 | 3108 | 31 | 29.844 | 8435168876006 | BG | 1
GGC08PD | CONJ. 4 PERFILES P/DESPLAZ DE PLACA BASE-ARMARIO FONDO 300mm | 3108 | 31 | 56.926 | 8435168876013 | BX | 1
GGC09BAS | KIT FIJACION A POSTE p/armario GGC5650 | 3108 | 31 | 33.361 | 8435168876020 | BX | 1
GGC10BAS | KIT FIJACION A POSTE p/armario GGC5860 | 3108 | 31 | 41.43 | 8435168876037 | BX | 1
GGC10CDB | CIERRE DE DOBLE BARRA DIN 3.0 | 3108 | 31 | 16.68 | 8435168876044 | BG | 1
GGC11CTR | CIERRE TRIANGULAR DE 11MM | 3108 | 31 | 21.352 | 8435168876051 | BG | 1
GGC13CBC | CIERRE PARA BLOQUEO POR CANDADO, ACERO GALV. E INOX. | 3108 | 31 | 13.893 | 8435168876075 | BG | 1
GGC14KFM | KIT FIJACION MURAL CON TORNILLO (CONJUNTO 4 UDS) | 3108 | 31 | 8.443 | 8435168876082 | BG | 1
GGC18TEX | TAPA EXTRAIBLE PARA MÓDULOS NO UTILIZADOS | 3108 | 31 | 5.951 | 8435168876099 | BX | 1
GGC325PM | PLACA MONTAJE METALICA PARA GGC5325 | 3108 | 31 | 15.959 | 8435168875719 | PG | 1
GGC325PP | PLACA MONTAJE AISLANTE PARA GGC5325 | 3108 | 31 | 6.844 | 8435168875726 | BX | 1
GGC43CH | CHASIS 24 MODULOS EN GGC5430 (2 FILAS) | 3108 | 31 | 145.82 | 8435168875733 | BX | 1
GGC43PI | PUERTA INTERIOR POLYESTER PARA GGC5430 | 3108 | 31 | 117.5 | 8435168876105 | BX | 1
GGC43PM | PLACA MONTAJE METALICA PARA GGC5430 | 3108 | 31 | 18.709 | 8435168875740 | BX | 1
GGC43PP | PLACA MONTAJE AISLANTE PARA GGC5430 | 3108 | 31 | 13.279 | 8435168876112 | PG | 1
GGC44CH | CHASIS 36 MODULOS EN GGC5440 (2 FILAS) | 3108 | 31 | 156.721 | 8435168875757 | BX | 1
GGC44PI | PUERTA INTERIOR POLYESTER PARA GGC5440 | 3108 | 31 | 156.721 | 8435168876129 | BX | 1
GGC44PM | PLACA MONTAJE METALICA PARA GGC5440 | 3108 | 31 | 28.852 | 8435168875764 | BX | 1
GGC44PP | PLACA MONTAJE AISLANTE PARA GGC5440 | 3108 | 31 | 18.525 | 8435168875924 | BX | 1
GGC5325 | ARMARIO POLYESTER GRIS -PUERTA CIEGA- 300x250x140mm | 3108 | 31 | 108.197 | 8435168875771 | BX | 1
GGC5325T | ARMARIO POLYESTER GRIS -PUERTA TRANSP- 300x250x140mm | 3108 | 31 | 166.352 | 8435168876136 | BX | 1
GGC54CH | CHASIS 54 MODULOS EN GGC5540 (3 FILAS) | 3108 | 31 | 213.934 | 8435168875788 | BX | 1
GGC54PI | PUERTA INTERIOR POLYESTER PARA GGC5540 | 3108 | 31 | 155.369 | 8435168876143 | BX | 1
GGC54PM | PLACA MONTAJE METALICA PARA GGC5540 | 3108 | 31 | 32.91 | 8435168875795 | BX | 1
GGC54PP | PLACA MONTAJE AISLANTE PARA GGC5540 | 3108 | 31 | 22.746 | 8435168876150 | BX | 1
GGC5430 | ARMARIO POLYESTER GRIS -PUERTA CIEGA- 400x300x200mm | 3108 | 31 | 143.811 | 8435168875801 | BX | 1
GGC5430T | ARMARIO POLYESTER GRIS -PUERTA TRANSP- 400x300x200mm | 3108 | 31 | 234.336 | 8435168876167 | BX | 1
GGC5440 | ARMARIO POLYESTER GRIS -PUERTA CIEGA- 400x400x200mm | 3108 | 31 | 163.197 | 8435168875818 | BX | 1
GGC5440T | ARMARIO POLYESTER GRIS -PUERTA TRANSP- 400x400x200mm | 3108 | 31 | 281.492 | 8435168875931 | BX | 1
GGC5540 | ARMARIO POLYESTER GRIS -PUERTA CIEGA- 500x400x200mm | 3108 | 31 | 200.615 | 8435168875825 | BX | 1
GGC5540T | ARMARIO POLYESTER GRIS -PUERTA TRANSP- 500x400x200mm | 3108 | 31 | 320.533 | 8435168876174 | BX | 1
GGC5640 | ARMARIO POLYESTER GRIS -PUERTA CIEGA- 600x400x230mm | 3108 | 31 | 224.508 | 8435168875832 | BX | 1
GGC5640T | ARMARIO POLYESTER GRIS -PUERTA TRANSP- 600x400x230mm | 3108 | 31 | 378.689 | 8435168876181 | BX | 1
GGC5650 | ARMARIO POLYESTER GRIS -PUERTA CIEGA- 600x500x230mm | 3108 | 31 | 254.262 | 8435168875849 | BX | 1
GGC5650T | ARMARIO POLYESTER GRIS -PUERTA TRANSP- 600x500x230mm | 3108 | 31 | 430.443 | 8435168876198 | BX | 1
GGC5860 | ARMARIO POLYESTER GRIS -PUERTA CIEGA- 800x600x300mm | 3108 | 31 | 403.934 | 8435168875856 | BX | 1
GGC5860T | ARMARIO POLYESTER GRIS -PUERTA TRANSP- 800x600x300mm | 3108 | 31 | 651.344 | 8435168876204 | BX | 1
GGC64CH | CHASIS 54 MODULOS EN GGC5640 (3 FILAS) | 3108 | 31 | 212.582 | 8435168875863 | BX | 1
GGC64PI | PUERTA INTERIOR POLYESTER PARA GGC5640 | 3108 | 31 | 200.328 | 8435168876211 | BX | 1
GGC64PM | PLACA MONTAJE METALICA PARA GGC5640 | 3108 | 31 | 39.221 | 8435168875870 | BX | 1
GGC64PP | PLACA MONTAJE AISLANTE PARA GGC5640 | 3108 | 31 | 30.656 | 8435168876228 | BX | 1
GGC65CH | CHASIS 69 MODULOS EN GGC5650 (3 FILAS) | 3108 | 31 | 228.934 | 8435168875887 | BX | 1
GGC65PI | PUERTA INTERIOR POLYESTER PARA GGC5650 | 3108 | 31 | 197.582 | 8435168876235 | BX | 1
GGC65PM | PLACA MONTAJE METALICA PARA GGC5650 | 3108 | 31 | 50 | 8435168875894 | BX | 1
GGC65PP | PLACA MONTAJE AISLANTE PARA GGC5650 | 3108 | 31 | 31.311 | 8435168876242 | BX | 1
GGC86CH | CHASIS 145 MODULOS EN GGC5860 (5 FILAS) | 3108 | 31 | 362.143 | 8435168875900 | BX | 1
GGC86PI | PUERTA INTERIOR POLYESTER PARA GGC5860 | 3108 | 31 | 290.246 | 8435168876259 | BX | 1
GGC86PM | PLACA MONTAJE METALICA PARA GGC5860 | 3108 | 31 | 82.787 | 8435168875917 | BX | 1
GGC86PP | PLACA MONTAJE AISLANTE PARA GGC5860 | 3108 | 31 | 62.336 | 8435168876266 | BX | 1
CFV-L15.30-15 | LATIGUILLO L1,5m Dca 6mm 1500V + CONECTORES FOTOV. | 3502 | 35 | 15.105 | 8435632709809 | BG | 1 | 1 | UN
CFV-L15.30-20 | LATIGUILLO L2m Dca 6mm 1500V + CONECTORES FOTOV. | 3502 | 35 | 18.501 | 8435632706273 | BG | 1 | 1 | UN
CFV-AF15 | CONECTOR FOTOVOLTAICO AEREO CON FUSIBLE 15A | 3501 | 35 | 22.007 | 8435632701896 | BG | 5 | 1 | UN
CFV-AF15.15 | CONECTOR FOTOVOLTAICO AEREO CON FUSIBLE 15A 1500V | 3501 | 35 | 23.107 | 8435632710416 | BG | 5 | 1 | UN
CFV-AH | CONECTOR FOTOVOLTAICO HEMBRA AEREO (TUV) | 3501 | 35 | 1.244 | 8435632701810 | BG | 50 | 1 | UN
CFV-AH15.30 | CONECTOR FOTOVOLTAICO HEMBRA AEREO 1500V 30A | 3501 | 35 | 1.531 | 8435632704330 | BG | 50 | 1 | UN
CFV-AH15.45 | CONECTOR FOTOVOLTAICO HEMBRA AEREO 1500V 45A | 3501 | 35 | 2.412 | 8435632704606 | BG | 50 | 1 | UN
CFV-AM | CONECTOR FOTOVOLTAICO MACHO AEREO (TUV) | 3501 | 35 | 1.244 | 8435632701803 | BG | 50 | 1 | UN
CFV-AM15.30 | CONECTOR FOTOVOLTAICO MACHO AEREO 1500V 30A | 3501 | 35 | 1.531 | 8435632704323 | BG | 50 | 1 | UN
CFV-AM15.45 | CONECTOR FOTOVOLTAICO MACHO AEREO 1500V 45A | 3501 | 35 | 2.412 | 8435632704613 | BG | 50 | 1 | UN
CFV-CH | CONECTOR FOTOVOLTAICO HEMBRA CAJA | 3501 | 35 | 1.53 | 8435632701841 | BG | 50 | 1 | UN
CFV-CM | CONECTOR FOTOVOLTAICO MACHO CAJA | 3501 | 35 | 1.53 | 8435632701834 | BG | 50 | 1 | UN
CFV-CT10 | HERRAMIENTA CRIMPADO FOTOVOLTAICO 10MM2 | 3501 | 35 | 288.701 | 8435632704743 | BX | 1 | 1 | UN
CFV-FT | LLAVE DE MONTAJE DE CONECTORES FOTOVOLTAICOS | 3501 | 35 | 4.685 | 8435632701919 | BG | 1 | 1 | UN
CFV-FTA | LLAVE DE APERTURA DE CONECTORES FOTOVOLTAICOS 1500V | 3501 | 35 | 0.937 | 8435632705191 | BG | 1 | 1 | UN
CFV-FTM | LLAVE DE MONTAJE DE CONECTORES FOTOVOLTAICOS METALICA | 3501 | 35 | 9.569 | 8435632705184 | BG | 1 | 1 | UN
CFV-FT10 | LLAVE DE MONTAJE DE CONECTORES FOTOVOLTAICOS 10mm2 | 3501 | 35 | 4.687 | 8435632706839 | BG | 1 | 1 | UN
CFV-KIT | MALETIN DE HTAS PARA CRIMPAR Y MONTAR CONECTORES SOLARES | 3501 | 35 | 122.692 | 8435632701902 | BX | 1 | 1 | UN
CFV-SS12 | SET CONECTORES FOTOVOLTAICOS "T" 1M/2H+1H/2M | 3501 | 35 | 11.379 | 8435632702053 | BG | 1 | 1 | UN
CFV-SS13 | SET CONECTORES FOTOVOLTAICOS "T" 1M/3H+1H/3M | 3501 | 35 | 18.88 | 8435632702060 | BG | 1 | 1 | UN
CFV-TS | SETS MACHO/HEMBRA TAPONES P/CONECTOR FOTOVOLTAICO | 3501 | 35 | 1.406 | 8435632701926 | BG | 100 | 1 | UN
CFV-CST | PELADORA PARA CABLE SOLAR 2-4-6mm2 | 3501 | 35 | 48.554 | 8435632710409 | BME | 1 | 1 | UN
5.1 E | TERMINAL PUENTE SALVACABLES (300x750x70) | 1826 | 18 | 293.133 | 8435168886692 | PG | 1 | 1 | UN
5.1 | PUENTE SALVACABLES (pieza de 1000x750x70) | 1826 | 18 | 1182.627 | 8435168886685 | PG | 1 | 1 | UN
KB3X35 | PUENTE PROTEGE-CABLES 500x500x55mm | 1826 | 18 | 98.64 | 8435168844739 | PG | 1 | 1 | UN
KB3X35E | TERMINAL PUENTE SALVACABLES (160x500x55mm) | 1826 | 18 | 35.998 | 8435168844746 | PG | 1 | 1 | UN
S03 | BOMBILLA 100W/28V | 1899 | 18 | 51.884 | 8435168849222 | PG | 1
S210/10 | FOCO PORTATIL DE GOMA SOLIDA 24V-100W-10mts. | 1899 | 18 | 313.807 | 8435632718580 | PG | 1

## TELECOMUNICACIONES
TARIFA TELECOMUNICACIONES
JUNIO DE 2024
Referencia | Descripción | Subfamilia | Familia descuento | PVP | EAN 13 | Cod. Emb. | Cant./Emb. | UN Precio | UN Med.Precio
G8508 | MEDIDOR FIBRA OPTICA C/LOCALIZADOR VISUAL DE FALLAS | 2474 | 24 | 316.391 | 8435632717378 | BX | 1 | 1 | UN
CLS016A3.015 | LATIGUILLO SLIM CAT.6A U/UTP LSZH AZUL 0.15M | 2481 | 24 | 2.11 | 8435632713257 | BG | 1 | 1 | UN
CLS016A3.025 | LATIGUILLO SLIM CAT.6A U/UTP LSZH AZUL 0.25M | 2481 | 24 | 2.11 | 8435632713264 | BG | 1 | 1 | UN
CLS016A3.05 | LATIGUILLO SLIM CAT.6A U/UTP LSZH AZUL 0.5M | 2481 | 24 | 2.505 | 8435632713271 | BG | 1 | 1 | UN
CLS016A3.10 | LATIGUILLO SLIM CAT.6A U/UTP LSZH AZUL 1.0M | 2481 | 24 | 2.964 | 8435632713288 | BG | 1 | 1 | UN
CLS016A3.20 | LATIGUILLO SLIM CAT.6A U/UTP LSZH AZUL 2.0M | 2481 | 24 | 4.088 | 8435632713295 | BG | 1 | 1 | UN
CLS016A3.30 | LATIGUILLO SLIM CAT.6A U/UTP LSZH AZUL 3.0M | 2481 | 24 | 5.205 | 8435632713301 | BG | 1 | 1 | UN
CLS016A3.50 | LATIGUILLO SLIM CAT.6A U/UTP LSZH AZUL 5.0M | 2481 | 24 | 6.989 | 8435632713318 | BG | 1 | 1 | UN
CLS016A4.015 | LATIGUILLO SLIM CAT.6A U/UTP LSZH VERDE 0.15M | 2481 | 24 | 2.11 | 8435632713325 | BG | 1 | 1 | UN
CLS016A4.025 | LATIGUILLO SLIM CAT.6A U/UTP LSZH VERDE 0.25M | 2481 | 24 | 2.11 | 8435632713332 | BG | 1 | 1 | UN
CLS016A4.05 | LATIGUILLO SLIM CAT.6A U/UTP LSZH VERDE 0.5M | 2481 | 24 | 2.505 | 8435632713349 | BG | 1 | 1 | UN
CLS016A4.10 | LATIGUILLO SLIM CAT.6A U/UTP LSZH VERDE 1.0M | 2481 | 24 | 2.964 | 8435632713356 | BG | 1 | 1 | UN
CLS016A4.20 | LATIGUILLO SLIM CAT.6A U/UTP LSZH VERDE 2.0M | 2481 | 24 | 4.088 | 8435632713363 | BG | 1 | 1 | UN
CLS016A4.30 | LATIGUILLO SLIM CAT.6A U/UTP LSZH VERDE 3.0M | 2481 | 24 | 5.205 | 8435632713370 | BG | 1 | 1 | UN
CLS016A4.50 | LATIGUILLO SLIM CAT.6A U/UTP LSZH VERDE 5.0M | 2481 | 24 | 6.989 | 8435632713387 | BG | 1 | 1 | UN
CLS016N3.015 | LATIGUILLO SLIM CAT.6 U/UTP LSZH AZUL 0.15M | 2481 | 24 | 2.041 | 8435632713394 | BG | 1 | 1 | UN
CLS016N3.025 | LATIGUILLO SLIM CAT.6 U/UTP LSZH AZUL 0.25M | 2481 | 24 | 2.041 | 8435632713400 | BG | 1 | 1 | UN
CLS016N3.05 | LATIGUILLO SLIM CAT.6 U/UTP LSZH AZUL 0.5M | 2481 | 24 | 2.373 | 8435632713417 | BG | 1 | 1 | UN
CLS016N3.10 | LATIGUILLO SLIM CAT.6 U/UTP LSZH AZUL 1.0M | 2481 | 24 | 2.769 | 8435632713424 | BG | 1 | 1 | UN
CLS016N3.20 | LATIGUILLO SLIM CAT.6 U/UTP LSZH AZUL 2.0M | 2481 | 24 | 3.887 | 8435632713431 | BG | 1 | 1 | UN
CLS016N3.30 | LATIGUILLO SLIM CAT.6 U/UTP LSZH AZUL 3.0M | 2481 | 24 | 4.942 | 8435632713448 | BG | 1 | 1 | UN
CLS016N3.50 | LATIGUILLO SLIM CAT.6 U/UTP LSZH AZUL 5.0M | 2481 | 24 | 6.656 | 8435632713455 | BG | 1 | 1 | UN
CLS016N4.015 | LATIGUILLO SLIM CAT.6 U/UTP LSZH VERDE 0.15M | 2481 | 24 | 2.041 | 8435632713462 | BG | 1 | 1 | UN
CLS016N4.025 | LATIGUILLO SLIM CAT.6 U/UTP LSZH VERDE 0.25M | 2481 | 24 | 2.041 | 8435632713479 | BG | 1 | 1 | UN
CLS016N4.05 | LATIGUILLO SLIM CAT.6 U/UTP LSZH VERDE 0.5M | 2481 | 24 | 2.373 | 8435632713486 | BG | 1 | 1 | UN
CLS016N4.10 | LATIGUILLO SLIM CAT.6 U/UTP LSZH VERDE 1.0M | 2481 | 24 | 2.769 | 8435632713493 | BG | 1 | 1 | UN
CLS016N4.20 | LATIGUILLO SLIM CAT.6 U/UTP LSZH VERDE 2.0M | 2481 | 24 | 3.887 | 8435632713509 | BG | 1 | 1 | UN
CLS016N4.30 | LATIGUILLO SLIM CAT.6 U/UTP LSZH VERDE 3.0M | 2481 | 24 | 4.942 | 8435632713516 | BG | 1 | 1 | UN
CLS016N4.50 | LATIGUILLO SLIM CAT.6 U/UTP LSZH VERDE 5.0M | 2481 | 24 | 6.656 | 8435632713523 | BG | 1 | 1 | UN
VS4801042 | RACK A SUELO SERIE VS4 42U 800X1000 | 2468 | 24 | 1962.4 | 8435632717774 | BX | 1 | 1 | UN
RES600-20U | RACK PARA EXTERIORES 19" 20U 600mm | 2482 | 24 | 1553.01 | 8435632715862 | BX | 1 | 1 | UN
RES600-16U | RACK PARA EXTERIORES 19" 16U 600mm | 2482 | 24 | 1433.802 | 8435632715855 | BX | 1 | 1 | UN
G1008M | SWITCH SLIM GIGABIT SOBREMESA METAL. 8P RJ45 10/100/1000MBPS | 2434 | 24 | 57.143 | 8435632715930 | BX | 1 | 1 | UN
D301 | ROUTER WIFI WPA-PSK WPA2-PSK N300MBPS 2 ANTENAS | 2434 | 24 | 36.25 | 8435632715886 | BX | 1 | 1 | UN
BCD10 | BANDEJA EXTRAIBLE C/10 RANURAS P/CARGA DE DISPOSITIVOS | 2470 | 24 | 386.422 | 8435632709496 | PG | 1 | 1 | UN
IT7-PCS | CAMARA SEGURIDAD TIPO "TUBO" 4MP POE IP67 | 2434 | 24 | 118.231 | 8435632714827 | BX | 1 | 1 | UN
IT7-LCS | CAMARA SEGURIDAD TIPO "TUBO" 4MP IP67 | 2434 | 24 | 107.962 | 8435632714841 | BX | 1 | 1 | UN
IC7-PRS | CAMARA SEGURIDAD TIPO "DOMO" 4MP POE INTERIOR | 2434 | 24 | 93.077 | 8435632714810 | BX | 1 | 1 | UN
IC7-LRS | CAMARA SEGURIDAD TIPO "DOMO" 4MP INTERIOR | 2434 | 24 | 82.269 | 8435632714834 | BX | 1 | 1 | UN
R158003 | TESTER TREND VDVII PRO COMPROBADOR CABLEADO | 2474 | 24 | 1687.5 | 8435632712359 | PG | 1 | 1 | UN
K8W-3TC | KIT SEGURIDAD 8 CAMARAS FULL HD | 2434 | 24 | 983.786 | 8435632713905 | BX | 1 | 1 | UN
CPE6S | PUNTO ACCESO INALAMBRICO EXTERIOR 5GHz | 2434 | 24 | 141.25 | 8435632712731 | BX | 1 | 1 | UN
G3350F | SWITCH GESTION 48x10/100/1000 MBPS ETHERNET + 2x100/1000 SFP | 2434 | 24 | 820.536 | 8435632710812 | BX | 1 | 1 | UN
N301 | ROUTER WIFI WPA-PSK WPA2-PSK N300MBPS 2 ANTENAS | 2434 | 24 | 31.25 | 8435632712557 | BX | 1 | 1 | UN
CAM-CP7 | CAMARA 360 CON RESOLUCIÓN 2.5K Y AUDIO BIDIRECCIONAL | 2434 | 24 | 106.308 | 8435632713912 | BX | 1 | 1 | UN
FPP72SX | PATCH PANEL FIBRA VACIO 72 PUERTOS SC | 2439 | 24 | 272.297 | 8435632710461 | BX | 1 | 1 | UN
CAM-CP3 | CAMARA 360 CON RESOLUCIÓN 1080P Y AUDIO BIDIRECCIONAL | 2434 | 24 | 66.462 | 8435632711383 | BX | 1 | 1 | UN
AP4 | AP4 PUNTO DE ACCESO N INALÁMBRICO DE 300 MBPS | 2434 | 24 | 68.654 | 8435632710911 | BX | 1 | 1 | UN
AP5 | AP5 PUNTO DE ACCESO N INALÁMBRICO DE 300 MBP | 2434 | 24 | 85.269 | 8435632710928 | BX | 1 | 1 | UN
A9 | EXTENSOR DE ALCANCE UNIVERSAL N300 INALAMBRICO | 2434 | 24 | 44.308 | 8435632710706 | BX | 1 | 1 | UN
G1005 | SWITCH GIGABIT SOBREMESA METALICO 5P RJ45 10/100/1000MBPS | 2434 | 24 | 48.75 | 8435632710577 | BX | 1 | 1 | UN
G1008 | SWITCH GIGABIT SOBREMESA METALICO 8P RJ45 10/100/1000MBPS | 2434 | 24 | 78.75 | 8435632710089 | BX | 1 | 1 | UN
G1016D | SWITCH GIGABIT NO GESTIONABLE 16P RJ45 10/100/1000MBPS | 2434 | 24 | 153.75 | 8435632710621 | BX | 1 | 1 | UN
G1024D | SWITCH GIGABIT NO GESTIONABLE 24P RJ45 10/100/1000MBPS | 2434 | 24 | 196.857 | 8435632710638 | BX | 1 | 1 | UN
G1105PD | SWITCH GIGABIT 5PUERTOS PD CON 4 PUERTOS DE SALIDA POE | 2434 | 24 | 76.893 | 8435632710676 | BX | 1 | 1 | UN
G1105P-4-63W | SWITCH GIGABIT 5 PUERTOS CON 4 PUERTOS DE SALIDA POE | 2434 | 24 | 90.75 | 8435632710683 | BX | 1 | 1 | UN
G1109P-8-102W | SWITCH GIGABIT 9P CON 8P DE SALIDA POE - NO GESTIONABLE | 2434 | 24 | 249.393 | 8435632710690 | BX | 1 | 1 | UN
G311SM | 1000BASE-LX SINGLE-MODE SFP OPTIC TRANSCEIVER 1310NM LC 10KM | 2434 | 24 | 75.714 | 8435632710966 | BX | 1 | 1 | UN
G3310F | SWITCH GESTION 8x10/100/1000 MBPS ETHERNET + 2x100/1000 SFP | 2434 | 24 | 241.893 | 8435632710720 | BX | 1 | 1 | UN
G3310P-8-150W | SWITCH GESTION 8x10/100/1000 MBPS ETHERNET+2x100/1000 SFP | 2434 | 24 | 330 | 8435632710744 | BX | 1 | 1 | UN
G3318P-16-250W | SWITCH GESTION 16x10/100/1000 MBPS ETHERNET + 2x100/1000 SFP | 2434 | 24 | 543.75 | 8435632710768 | BX | 1 | 1 | UN
G3326P-24-410W | SWITCH GESTION 24x10/100/1000 MBPS ETHERNET + 2x100/1000 SFP | 2434 | 24 | 746.25 | 8435632710751 | BX | 1 | 1 | UN
G3328F | SWITCH GESTION 24x10/100/1000 MBPS ETHER+4x000 SFP+1xCONSOLA | 2434 | 24 | 423.75 | 8435632710737 | BX | 1 | 1 | UN
G511MM | 1000BASE-LX MULTI-MODE SFP OPTIC TRANSCEIVER 850NM LC 300M | 2434 | 24 | 106 | 8435632710973 | BX | 1 | 1 | UN
G5312F | SWITCH L3 GEST 10x10/100/1000 MBPS ETHER+2x1000 SFP+1xCONSOL | 2434 | 24 | 302.857 | 8435632710775 | BX | 1 | 1 | UN
G5328F | SWITCH L3 GEST 24x10/100/1000 MBPS ETHER+4x1000 SFP+1xCONSOL | 2434 | 24 | 642.857 | 8435632710782 | BX | 1 | 1 | UN
G5328X | SWITCH L3 GEST 24x10/100/1000 MBPS ETHER+4x10G SFP+1xCONSOL | 2434 | 24 | 681.464 | 8435632710805 | BX | 1 | 1 | UN
K4W-3TC | KIT DE SEGURIDAD HD WIFI CON 4 CÁMARAS | 2434 | 24 | 502.321 | 8435632710881 | BX | 1 | 1 | UN
MW6-2 | 2-PACK SISTEMA MESH WIFI P/TODO EL HOGAR C/TEC TRUE MESH | 2434 | 24 | 239.338 | 8435632710942 | BX | 1 | 1 | UN
MW6-3 | 3-PACK SISTEMA MESH WIFI P/TODO EL HOGAR C/TEC TRUE MESH | 2434 | 24 | 337.429 | 8435632710935 | BX | 1 | 1 | UN
PH3 KIT | KIT DE ADAPTADORES DE LINEA ELECTRICA AV1000 GIGABIT | 2434 | 24 | 106.786 | 8435632710713 | BX | 1 | 1 | UN
PRO-6-LR | PUNTO DE ACCESO (AP) DE BANDA DUAL DE LARGO ALCANCE WI-FI 6 | 2434 | 24 | 282.393 | 8435632710904 | BX | 1 | 1 | UN
PSE30G-AT | 802.3AT GIGABIT POE INJECTOR | 2434 | 24 | 56.964 | 8435632710980 | BX | 1 | 1 | UN
SG1005 | SWITCH GIGABIT SOBREMESA PLASTICO 5P RJ45 10/100/1000MBPS | 2434 | 24 | 25.714 | 8435632710607 | BX | 1 | 1 | UN
SG1008 | SWITCH GIGABIT SOBREMESA PLASTICO 8P RJ45 10/100/1000MBPS | 2434 | 24 | 51.429 | 8435632710614 | BX | 1 | 1 | UN
SP15 | REGLETA INTELIGENTE WIFI POWER | 2434 | 24 | 103.208 | 8435632710850 | BX | 1 | 1 | UN
SP3 | ENCHUFE INTELIGENTE WIFI - 10A 2.4GHZ | 2434 | 24 | 31.167 | 8435632710829 | BX | 1 | 1 | UN
SP6 | ENCHUFE INTELIGENTE WIFI - 16A 2.4GHZ | 2434 | 24 | 36 | 8435632710836 | BX | 1 | 1 | UN
SP9 | ENCHUFE INTELIGENTE WIFI-16A 2.4GHZ C/MONITORIZACIÓN ENERGÍA | 2434 | 24 | 39.846 | 8435632710843 | BX | 1 | 1 | UN
W36AP | PUNTO DE ACCESO(AP)DE BANDA DUAL GIGABTI DE PARED EMPOTRABLE | 2434 | 24 | 121.143 | 8435632710959 | BX | 1 | 1 | UN
4G06 | ROUTER WIFI 4G VOLTE 2.4GHZ | 2434 | 24 | 207.923 | 8435632710874 | BX | 1 | 1 | UN
4G185V3.0 | ROUTER WIFI AZANZADO DE BOLSILLO | 2434 | 24 | 144.654 | 8435632710867 | BX | 1 | 1 | UN
DCUSB10 | ARMARIO CARGA TABLETS-PORTATILES 14" 10 USB | 2436 | 24 | 696.91 | 8435632712052 | BX | 1 | 1 | UN
DCUSB30 | ARMARIO CARGA TABLETS-PORTATILES 15,6" 30 USB | 2436 | 24 | 1876.295 | 8435632712045 | BX | 1 | 1 | UN
DTJ8PIMK | CONECTOR INDUSTRIAL PROFINET RJ45 T568B CAT 6A-BLISTER | 2472 | 24 | 40.771 | 8015747241458 | BME | 10
RV1610 | ROLLO DE VELCRO 16MMx10M NEGRO | 1022 | 24 | 12.598 | 8435632706280 | BG | 1 | 1 | UN
RV1625 | ROLLO DE VELCRO 16MMx25M NEGRO | 1022 | 24 | 30.445 | 8435632706105 | BG | 1 | 1 | UN
RE-DIN | CARRILES DIN AJUSTABLES DE 2U-4U PARA RACKS DE EXTERIOR | 2482 | 24 | 109.486 | 8435632709434 | PG | 1 | 1 | UN
RE-KIT | KIT DE MONTAJE PARA POSTE DE 4-6'' DE DIAMETRO | 2482 | 24 | 238.294 | 8435632709380 | PG | 1 | 1 | UN
RE-SWG | MARCO BASCULANTE P/INSTALACION DE EQUIPOS EN RACKS DE EXT | 2482 | 24 | 122.367 | 8435632709441 | PG | 1 | 1 | UN
RE-1FAN | 1 MODULO DE VENTILACION C/TERMOST ANALOG P/RACKS DE EXTERIOR | 2482 | 24 | 222.193 | 8435632709410 | PG | 1 | 1 | UN
RE-2FAN | 2 MODULOS DE VENTILACION C/TERMOST ANALOG P/RACKS DE EXT | 2482 | 24 | 299.477 | 8435632709427 | PG | 1 | 1 | UN
RE-4FAN | 4 MODULOS DE VENTIL C/TERMOST ANALOG P/RACKS EXT A SUELO | 2482 | 24 | 489.468 | 8435632709489 | PG | 1 | 1 | UN
RE450-12U | RACK TERMOAISLADO PARA EXTERIORES 19" IP55 450 MM 12U | 2482 | 24 | 1413.661 | 8435632709236 | PG | 1 | 1 | UN
RE450-16U | RACK TERMOAISLADO PARA EXTERIORES 19" IP55 450 MM 16U | 2482 | 24 | 1552.128 | 8435632709243 | PG | 1 | 1 | UN
RE450-20U | RACK TERMOAISLADO PARA EXTERIORES 19" IP55 450 MM 20U | 2482 | 24 | 1700.257 | 8435632709250 | PG | 1 | 1 | UN
RE450-22U | RACK TERMOAISLADO PARA EXTERIORES 19" IP55 450 MM 22U | 2482 | 24 | 1803.303 | 8435632709267 | PG | 1 | 1 | UN
RE450-24U | RACK TERMOAISLADO PARA EXTERIORES 19" IP55 450 MM 24U | 2482 | 24 | 1903.128 | 8435632709274 | PG | 1 | 1 | UN
RE450-26U | RACK TERMOAISLADO PARA EXTERIORES 19" IP55 450 MM 26U | 2482 | 24 | 2022.275 | 8435632709281 | PG | 1 | 1 | UN
RE450-7U | RACK TERMOAISLADO PARA EXTERIORES 19" IP55 450 MM 7U | 2482 | 24 | 1185.028 | 8435632709212 | PG | 1 | 1 | UN
RE450-9U | RACK TERMOAISLADO PARA EXTERIORES 19" IP55 450 MM 9U | 2482 | 24 | 1284.853 | 8435632709229 | PG | 1 | 1 | UN
RE600-12U | RACK TERMOAISLADO PARA EXTERIORES 19" IP55 600 MM 12U | 2482 | 24 | 1548.908 | 8435632709328 | PG | 1 | 1 | UN
RE600-16U | RACK TERMOAISLADO PARA EXTERIORES 19" IP55 600 MM 16U | 2482 | 24 | 1713.138 | 8435632709335 | PG | 1 | 1 | UN
RE600-20U | RACK TERMOAISLADO PARA EXTERIORES 19" IP55 600 MM 20U | 2482 | 24 | 1864.486 | 8435632709342 | PG | 1 | 1 | UN
RE600-22U | RACK TERMOAISLADO PARA EXTERIORES 19" IP55 600 MM 22U | 2482 | 24 | 1973.972 | 8435632709359 | PG | 1 | 1 | UN
RE600-24U | RACK TERMOAISLADO PARA EXTERIORES 19" IP55 600 MM 24U | 2482 | 24 | 2089.899 | 8435632709366 | PG | 1 | 1 | UN
RE600-26U | RACK TERMOAISLADO PARA EXTERIORES 19" IP55 600 MM 26U | 2482 | 24 | 2205.826 | 8435632709373 | PG | 1 | 1 | UN
RE600-32U | RACK A SUELO TERMOAISLADO P/EXTERIORES 19" IP55 600 MM 32U | 2482 | 24 | 2788.679 | 8435632709458 | PG | 1 | 1 | UN
RE600-36U | RACK A SUELO TERMOAISLADO P/EXTERIORES 19" IP55 600 MM 36U | 2482 | 24 | 3020.532 | 8435632709465 | PG | 1 | 1 | UN
RE600-42U | RACK A SUELO TERMOAISLADO P/EXTERIORES 19" IP55 600 MM 42U | 2482 | 24 | 3381.193 | 8435632709472 | PG | 1 | 1 | UN
RE600-7U | RACK TERMOAISLADO PARA EXTERIORES 19" IP55 600 MM 7U | 2482 | 24 | 1310.615 | 8435632709304 | PG | 1 | 1 | UN
RE600-9U | RACK TERMOAISLADO PARA EXTERIORES 19" IP55 600 MM 9U | 2482 | 24 | 1426.541 | 8435632709311 | PG | 1 | 1 | UN
ZRE-450 | ZOCALO PARA RACKS DE EXTERIOR DE 600X450 MM | 2482 | 24 | 180.33 | 8435632709397 | PG | 1 | 1 | UN
ZRE-600 | ZOCALO PARA RACKS DE EXTERIOR DE 600X600 MM | 2482 | 24 | 238.294 | 8435632709403 | PG | 1 | 1 | UN
OCPT01 | ORGANIZADOR DE CABLES PLASTICO CON TAPA 1U | 2470 | 24 | 12.657 | 8435632705115 | BX | 1
OCPT02 | ORGANIZADOR DE CABLES PLASTICO CON TAPA 2U | 2470 | 24 | 19.468 | 8435632705122 | BG | 1
PDU06000-C13 | TOMA DE CORRIENTE SERIE PDU 19" 6 TOMAS SCHUCO Y 3 TOMAS C13 | 2442 | 24 | 58.979 | 8435632706051 | BX | 1 | 1 | UN
KITRP4506 | KIT RACK RP4506 + ACCESORIOS | 2441 | 24 | 222.171 | 8435168897537 | BX | 1
KITRP4509 | KIT RACK RP4509 + ACCESORIOS | 2441 | 24 | 254.393 | 8435168897544 | BX | 1
KITRP4512 | KIT RACK RP4512 + ACCESORIOS | 2441 | 24 | 274.169 | 8435168897551 | BX | 1
KITRP4515 | KIT RACK RP4515 + ACCESORIOS | 2441 | 24 | 314.517 | 8435168897568 | BG | 1
GSRP45 | JUEGO DE GUIA SOPORTE RACK SERIE RP45XX (2UDS) | 2470 | 24 | 9.587 | 8435632708123 | PG | 1 | 1 | UN
GSRP60 | JUEGO DE GUIA SOPORTE RACK SERIE RP60XX (2ud) | 2470 | 24 | 16.81 | 8435632708130 | PG | 1 | 1 | UN
GSRVS1000 | JUEGO DE GUIA SOPORTE RACK SUELO VS DE 1000 (2ud) | 2470 | 24 | 23.968 | 8435632708161 | PG | 1 | 1 | UN
GSRVS600 | JUEGO DE GUIA SOPORTE RACK SUELO VS DE 600 (2ud) | 2470 | 24 | 14.381 | 8435632708147 | PG | 1 | 1 | UN
GSRVS800 | JUEGO DE GUIA SOPORTE RACK SUELO VS DE 800 (2ud) | 2470 | 24 | 19.174 | 8435632708154 | PG | 1 | 1 | UN
FTC11 | TAPON CIEGO SC SIMPLEX | 2439 | 24 | 0.333 | 8435632704095 | BG | 500
FTC12 | TAPON CIEGO SC DUPLEX | 2439 | 24 | 1.205 | 8435632704101 | BG | 500
PAUS01 | PAU 1 PUERTO SC/APC + 1 PIGTAIL SC/APC | 2440 | 24 | 8.996 | 8435632704552 | BX | 1
PAUS02 | PAU 2 PUERTOS SC/APC + 2 PIGTAILS SC/APC | 2440 | 24 | 12.852 | 8435632704569 | BX | 1
FL1010M4.01 | LATIGUILLO FO OM4 SC-SC 1 METRO | 2465 | 24 | 9.805 | 8435632704248 | BG | 1
FL1010M4.02 | LATIGUILLO FO OM4 SC-SC 2 METRO | 2465 | 24 | 11.158 | 8435632704255 | BG | 1
FL1010M4.03 | LATIGUILLO FO OM4 SC-SC 3 METRO | 2465 | 24 | 13.676 | 8435632704262 | BG | 1
FSC108 | 1x8 CASSETTE SPLITTER SC/APC PARA CAJA DE DISTRIBUCION | 2438 | 24 | 22.407 | 8435632705023 | BX | 1
FSC116 | 1x16 CASSETTE SPLITTER SC/APC PARA CAJA DE DISTRIBUCION | 2438 | 24 | 42.773 | 8435632705030 | BX | 1
FSC132 | 1x32 CASSETTE SPLITTER SC/APC PARA CAJA DE DISTRIBUCION | 2438 | 24 | 91.6 | 8435632705047 | BX | 1
FL10SA2 | LATIGUILLO CONVERTIBLE A PIGTAIL SC/APC - MONOMODO | 2465 | 24 | 3.88 | 8435632710423 | BG | 1 | 1 | UN
FL2020M5.01 | LATIGUILLO FO OM5 LC/UPC-LC/UPC 1 METRO | 2465 | 24 | 13.89 | 8435632711154 | RO | 1 | 1 | UN
FL2020M5.02 | LATIGUILLO FO OM5 LC/UPC-LC/UPC 2 METRO | 2465 | 24 | 18.395 | 8435632711161 | RO | 1 | 1 | UN
FL2020M5.03 | LATIGUILLO FO OM5 LC/UPC-LC/UPC 3 METRO | 2465 | 24 | 22.899 | 8435632711178 | RO | 1 | 1 | UN
FL3030M1.02 | LATIGUILLO FO OM1 ST-ST 2 METRO | 2465 | 24 | 21.685 | 8435168895717 | BG | 1
FAK | CARCASA TIPO KEYSTONE PARA ADAPTADORES F.O. | 2437 | 24 | 1.761 | 8435632704132 | PG | 1
FCD24-MC | MARCO DE SPLITTER PARA CAJA FCD24 | 2467 | 24 | 1.785 | 8435632705146 | BG | 1
FCD64 | CAJA DE DISTRIBUCION FTTH 64 FIBRAS PARA SPLITTERS | 2467 | 24 | 99.052 | 8435632705153 | BX | 1
FCS04M | CAJA DISTRIBUCION FTTx 4 ADAPTADORES METALICA | 2467 | 24 | 20.344 | 8435632704514 | BX | 1
FCS08M | CAJA DISTRIBUCION FTTx 8 ADAPTADORES METALICA | 2467 | 24 | 21.415 | 8435632704521 | BX | 1
FCS12M | CAJA DISTRIBUCION FTTx 12 ADAPTADORES METALICA | 2467 | 24 | 25.699 | 8435632704538 | BX | 1
FCS24M | CAJA DISTRIBUCION FTTx 24 ADAPTADORES METALICA | 2467 | 24 | 42.835 | 8435632704545 | BX | 1
CPP16A48 | PANEL CAT 6A UTP IDC 180º 48 PUERTAS 1U | 2464 | 24 | 154.583 | 8435632706075 | BX | 1 | 1 | UN
CPP16N48 | PANEL CAT 6 UTP IDC 180º 48 PUERTAS 1U | 2464 | 24 | 142.643 | 8435632706068 | BX | 1 | 1 | UN
CS8080 | CAJA SUPERFICIE 80x80 | 2437 | 24 | 1.366 | 8435632706167 | BG | 1 | 1 | UN
MM8080 | MARCO Y BASTIDOR METALICO 80x80 | 2437 | 24 | 2.185 | 8435632706150 | BG | 1 | 1 | UN
MRA45-D | MODULO ROSETA 45x45 ANGULADO 2 PUERTOS | 2437 | 24 | 2.349 | 8435632706112 | BG | 1 | 1 | UN
MRA45-S | MODULO ROSETA 45x45 ANGULADO 1 PUERTO | 2437 | 24 | 2.076 | 8435632706129 | BX | 1 | 1 | UN
MR45-D | MODULO ROSETA 45x45 2 PUERTOS | 2437 | 24 | 1.639 | 8435632706136 | BG | 1 | 1 | UN
MR45-S | MODULO ROSETA 45x45 1 PUERTO | 2437 | 24 | 1.53 | 8435632706143 | BG | 1 | 1 | UN
CL128N1.10 | LATIGUILLO CAT 8 S/FTP LSZH GRIS 1 M | 2435 | 24 | 11.212 | 8435632705078 | BG | 1
CL128N1.20 | LATIGUILLO CAT 8 S/FTP LSZH GRIS 2 M | 2435 | 24 | 15.056 | 8435632705085 | BG | 1
CL128N1.30 | LATIGUILLO CAT 8 S/FTP LSZH GRIS 3 M | 2435 | 24 | 18.741 | 8435632705092 | BG | 1
CL128N1.50 | LATIGUILLO CAT 8 S/FTP LSZH GRIS 5 M | 2435 | 24 | 26.589 | 8435632705108 | BG | 1
CKI28N | CONECTOR KEYSTONE CAT 8.1 STP | 2435 | 24 | 9.37 | 8435632705061 | BG | 1
CE8686 | CAJA DE EMPOTRAR 86 X 86 MM | 2437 | 24 | 1.639 | 8435632705177 | BG | 1
CPPV04M | PANEL VACIO DE PARED 4 PUERTOS RJ45 METALICO | 2464 | 24 | 34.23 | 8435632710478 | BX | 1 | 1 | UN
CPPV08M | PANEL VACIO DE PARED 8 PUERTOS RJ45 METALICO | 2464 | 24 | 41.773 | 8435632710485 | BX | 1 | 1 | UN
CPPV12M | PANEL VACIO DE PARED 12 PUERTOS RJ45 METALICO | 2464 | 24 | 46.414 | 8435632710492 | BX | 1 | 1 | UN
CPPV48F | PANEL VACIO FTP 48 PUERTAS 1U | 2464 | 24 | 102.775 | 8435632712120 | BX | 1 | 1 | UN
CPP16N24C | PATCH PANEL 24PUERTOS CAT6 UTP C/TAPAS+ARGOLLAS | 2464 | 24 | 56.541 | 8435632710430 | BX | 1 | 1 | UN
CCC16N | CONECTOR CRIMPADO EN LINEA CAT 6 UTP NO APANTALLADO | 2463 | 24 | 3.855 | 8435632705139 | BG | 1
MRP3608V | MINIRACK A PARED SERIE MRP 8U 360x360 VACIO | 2461 | 24 | 165.271 | 8435632704231 | BX | 1 | 1 | UN
TFUS45 | TUBO PROTECCION FUSION 45MM | 2474 | 24 | 0.513 | 8435632700103 | BG | 100 | 1 | UN
TFUS60 | TUBO PROTECCION FUSION 60MM | 2474 | 24 | 0.513 | 8435168897223 | BG | 100 | 1 | UN
VM38 | ORGANIZADOR DE CABLES VERTICAL 38U 150mm | 2470 | 24 | 51.554 | 8435168899357 | PG | 1 | 1 | UN
VM42 | ORGANIZADOR DE CABLES VERTICAL 42U 150mm | 2470 | 24 | 57.802 | 8435168899364 | PG | 1 | 1 | UN
VM47 | ORGANIZADOR DE CABLES VERTICAL 47U 150mm | 2470 | 24 | 63.806 | 8435168899371 | PG | 1 | 1 | UN
KVM-8P | KVM SWITCH 19" LCD 8 PUERTOS VGA | 2434 | 24 | 2332.589 | 8435632700752 | BX | 1 | 1 | UN
CMI28N | CONECTOR INDUSTRIAL MACHO CAT.8 STP | 2435 | 24 | 12.373 | 8435632700639 | BG | 1 | 1 | UN
CEM-D | MARCO 2 x RJ45 PUERTOS | 2437 | 24 | 2.036 | 8435168899500 | BG | 1 | 1 | UN
CEM-S | MARCO 1 x RJ45 PUERTOS | 2437 | 24 | 1.904 | 8435168899494 | BG | 1 | 1 | UN
RSV-D | ROSETA SUPERFICIE VACIA DOBLE | 2437 | 24 | 1.473 | 8435168899531 | PG | 1 | 1 | UN
RSV-S | ROSETA SUPERFICIE VACIA SIMPLE | 2437 | 24 | 1.378 | 8435168899524 | BG | 1 | 1 | UN
RS6-D | ROSETA RJ45 CAT 6 DOBLE | 2437 | 24 | 5.762 | 8435168899555 | BG | 1 | 1 | UN
RS6-S | ROSETA RJ45 CAT 6 SIMPLE | 2437 | 24 | 3.551 | 8435168899548 | BG | 1 | 1 | UN
CLS016A7.015 | LATIGUILLO SLIM CAT.6A U/UTP LSZH NEGRO 0.15M | 2481 | 24 | 2.11 | 8435632704149 | BG | 1 | 1 | UN
CLS016A7.025 | LATIGUILLO SLIM CAT.6A U/UTP LSZH NEGRO 0.25M | 2481 | 24 | 2.11 | 8435632701629 | BG | 1 | 1 | UN
CLS016A7.05 | LATIGUILLO SLIM CAT.6A U/UTP LSZH NEGRO 0.5M | 2481 | 24 | 2.505 | 8435632701636 | BG | 1 | 1 | UN
CLS016A7.10 | LATIGUILLO SLIM CAT.6A U/UTP LSZH NEGRO 1.0M | 2481 | 24 | 2.964 | 8435632701643 | BG | 1 | 1 | UN
CLS016A7.20 | LATIGUILLO SLIM CAT.6A U/UTP LSZH NEGRO 2.0M | 2481 | 24 | 4.088 | 8435632701650 | BG | 1 | 1 | UN
CLS016A7.30 | LATIGUILLO SLIM CAT.6A U/UTP LSZH NEGRO 3.0M | 2481 | 24 | 5.205 | 8435632701667 | BG | 1 | 1 | UN
CLS016A7.50 | LATIGUILLO SLIM CAT.6A U/UTP LSZH NEGRO 5.0M | 2481 | 24 | 6.989 | 8435632704156 | BG | 1 | 1 | UN
CLS016A8.015 | LATIGUILLO SLIM CAT.6A U/UTP LSZH BLANCO 0.15M | 2481 | 24 | 2.11 | 8435632704163 | BG | 1 | 1 | UN
CLS016A8.025 | LATIGUILLO SLIM CAT.6A U/UTP LSZH BLANCO 0.25M | 2481 | 24 | 2.11 | 8435632701674 | BG | 1 | 1 | UN
CLS016A8.05 | LATIGUILLO SLIM CAT.6A U/UTP LSZH BLANCO 0.5M | 2481 | 24 | 2.505 | 8435632701681 | BG | 1 | 1 | UN
CLS016A8.10 | LATIGUILLO SLIM CAT.6A U/UTP LSZH BLANCO 1.0M | 2481 | 24 | 2.964 | 8435632701698 | BG | 1 | 1 | UN
CLS016A8.20 | LATIGUILLO SLIM CAT.6A U/UTP LSZH BLANCO 2.0M | 2481 | 24 | 4.088 | 8435632701704 | BG | 1 | 1 | UN
CLS016A8.30 | LATIGUILLO SLIM CAT.6A U/UTP LSZH BLANCO 3.0M | 2481 | 24 | 5.205 | 8435632701711 | BG | 1 | 1 | UN
CLS016A8.50 | LATIGUILLO SLIM CAT.6A U/UTP LSZH BLANCO 5.0M | 2481 | 24 | 6.989 | 8435632704170 | BG | 1 | 1 | UN
CLS016N7.015 | LATIGUILLO SLIM CAT.6 U/UTP LSZH NEGRO 0.15M | 2481 | 24 | 2.041 | 8435632704187 | BG | 1 | 1 | UN
CLS016N7.025 | LATIGUILLO SLIM CAT.6 U/UTP LSZH NEGRO 0.25M | 2481 | 24 | 2.041 | 8435632701506 | BG | 1 | 1 | UN
CLS016N7.05 | LATIGUILLO SLIM CAT.6 U/UTP LSZH NEGRO 0.5M | 2481 | 24 | 2.373 | 8435632701513 | BG | 1 | 1 | UN
CLS016N7.10 | LATIGUILLO SLIM CAT.6 U/UTP LSZH NEGRO 1.0M | 2481 | 24 | 2.769 | 8435632701520 | BG | 1 | 1 | UN
CLS016N7.20 | LATIGUILLO SLIM CAT.6 U/UTP LSZH NEGRO 2.0M | 2481 | 24 | 3.887 | 8435632701537 | BG | 1 | 1 | UN
CLS016N7.30 | LATIGUILLO SLIM CAT.6 U/UTP LSZH NEGRO 3.0M | 2481 | 24 | 4.942 | 8435632701544 | BG | 1 | 1 | UN
CLS016N7.50 | LATIGUILLO SLIM CAT.6 U/UTP LSZH NEGRO 5.0M | 2481 | 24 | 6.656 | 8435632704194 | BG | 1 | 1 | UN
CLS016N8.015 | LATIGUILLO SLIM CAT.6 U/UTP LSZH BLANCO 0.15M | 2481 | 24 | 2.041 | 8435632704200 | BG | 1 | 1 | UN
CLS016N8.025 | LATIGUILLO SLIM CAT.6 U/UTP LSZH BLANCO 0.25M | 2481 | 24 | 2.041 | 8435632701551 | BG | 1 | 1 | UN
CLS016N8.05 | LATIGUILLO SLIM CAT.6 U/UTP LSZH BLANCO 0.5M | 2481 | 24 | 2.373 | 8435632701568 | BG | 1 | 1 | UN
CLS016N8.10 | LATIGUILLO SLIM CAT.6 U/UTP LSZH BLANCO 1.0M | 2481 | 24 | 2.769 | 8435632701575 | BG | 1 | 1 | UN
CLS016N8.20 | LATIGUILLO SLIM CAT.6 U/UTP LSZH BLANCO 2.0M | 2481 | 24 | 3.887 | 8435632701582 | BG | 1 | 1 | UN
CLS016N8.30 | LATIGUILLO SLIM CAT.6 U/UTP LSZH BLANCO 3.0M | 2481 | 24 | 4.942 | 8435632701599 | BG | 1 | 1 | UN
CLS016N8.50 | LATIGUILLO SLIM CAT.6 U/UTP LSZH BLANCO 5.0M | 2481 | 24 | 6.656 | 8435632704217 | BG | 1 | 1 | UN
FOM-D | MARCO CON PUERTO DOBLE FO | 2437 | 24 | 2.128 | 8435168899579 | PG | 1 | 1 | UN
FOM-S | MARCO CON PUERTO SIMPLE FO | 2437 | 24 | 2.128 | 8435168899562 | PG | 1 | 1 | UN
CS8686 | CAJA DE SUPERFICIE 86 x 86 mm | 2437 | 24 | 2.149 | 8435168899517 | BG | 1 | 1 | UN
FSB102 | 1x2 PLC CAJA ABS SPLITTER 2.00MM CONECTORIZADO SC/APC | 2438 | 24 | 17.183 | 8435632700561 | BG | 1 | 1 | UN
FSB104 | 1x4 PLC CAJA ABS SPLITTER 2.00MM CONECTORIZADO SC/APC | 2438 | 24 | 22.883 | 8435632700578 | BG | 1 | 1 | UN
FSB108 | 1x8 PLC CAJA ABS SPLITTER 2.00MM CONECTORIZADO SC/APC | 2438 | 24 | 29.594 | 8435632700592 | BG | 1 | 1 | UN
FSB116 | 1x16 PLC CAJA ABS SPLITTER 2.00MM CONECTORIZADO SC/APC | 2438 | 24 | 51.701 | 8435632700608 | BG | 1 | 1 | UN
FSB132 | 1x32 PLC CAJA ABS SPLITTER 2.00MM CONECTORIZADO SC/APC | 2438 | 24 | 92.138 | 8435632700615 | BG | 1 | 1 | UN
FSB164 | 1x64 PLC CAJA ABS SPLITTER 2.00MM CONECTORIZADO SC/APC | 2438 | 24 | 240.233 | 8435632700622 | BG | 1 | 1 | UN
FST102 | 1x2 PLC MINI SPLITTER TUBO ACERO CONECTORIZADO SC/APC | 2438 | 24 | 14.131 | 8435632700509 | BG | 1 | 1 | UN
FST104 | 1x4 PLC MINI SPLITTER TUBO ACERO CONECTORIZADO SC/APC | 2438 | 24 | 15.756 | 8435632700516 | BG | 1 | 1 | UN
FST108 | 1x8 PLC MINI SPLITTER TUBO ACERO CONECTORIZADO SC/APC | 2438 | 24 | 20.367 | 8435632700523 | BG | 1 | 1 | UN
FST116 | 1x16 PLC MINI SPLITTER TUBO ACERO CONECTORIZADO SC/APC | 2438 | 24 | 39.238 | 8435632700530 | BG | 1 | 1 | UN
FST132 | 1x32 PLC MINI SPLITTER TUBO ACERO CONECTORIZADO SC/APC | 2438 | 24 | 79.68 | 8435632700547 | BG | 1 | 1 | UN
FST164 | 1x64 PLC MINI SPLITTER TUBO ACERO CONECTORIZADO SC/APC | 2438 | 24 | 202.193 | 8435632700554 | BG | 1 | 1 | UN
CPP16N12 | PANEL CAT 6 UTP IDC 180º 12 PUERTAS 1U p/MINIRACK | 2464 | 24 | 34.344 | 8435168897261 | BX | 1 | 1 | UN
F-900 | KIT FUSIONADORA F-900 | 2474 | 24 | 5456.708 | 8435168892068 | BX | 1 | 1 | UN
GCR4 | KIT UNION PARA RACKS | 2470 | 24 | 14.002 | 8435168895410 | BX | 1 | 1 | UN
G468 | TESTER DE CABLE INTEGRAL RJ11 Y RJ45 | 2474 | 24 | 17.364 | 8435168896554 | BME | 1 | 1 | UN
PMG-01 | PANEL PARA MAGNETOTERMICO CON CARRIL DIN | 2470 | 24 | 39.75 | 8435168897520 | PG | 1 | 1 | UN
PDU06020 | TOMA DE CORRIENTE PDU 19" 6 TOMAS SCHUCO C/DISJ. BIPOLAR | 2442 | 24 | 43.024 | 8435168891429 | BG | 1 | 1 | UN
PDU08020 | TOMA DE CORRIENTE PDU 19" 8 TOMAS SCHUCO C/DISJ. BIPOLAR | 2442 | 24 | 52.289 | 8435168891436 | BG | 1 | 1 | UN
PDU12020 | TOMA DE CORRIENTE PDU 12 TOMAS SCHUCO C/DISJ. BIPOLAR | 2442 | 24 | 60.62 | 8435168891443 | BG | 1 | 1 | UN
PDU16020 | TOMA DE CORRIENTE PDU 16 TOMAS SCHUCO C/DISJ. BIPOLAR | 2442 | 24 | 74.485 | 8435168891450 | BG | 1 | 1 | UN
CM26N | CONECTOR MACHO Cat.6 FTP RJ45 | 2463 | 24 | 0.403 | 8435168895557 | BG | 100 | 1 | UN
DIN26A | MODULO PARA CARRIL DIN CON KEYSTONE | 2463 | 24 | 10.941 | 8435168892051 | BG | 1 | 1 | UN
CK16N-B | CONECTOR KEYSTONE CAT.6 UTP NEGRO | 2463 | 24 | 3.376 | 8435632712144 | BG | 1 | 1 | UN
CK26A.1 | CONECTOR KEYSTONE CAT.6A STP SIN HTA + ABRAZADERA | 2463 | 24 | 7.611 | 8435632710508 | BG | 1 | 1 | UN
CME26N | CONECTOR MACHO CAT 6 FTP ESPECIAL | 2463 | 24 | 0.453 | 8435168896769 | BG | 100
RJ45PK | LLAVE EXTRACCION DE BLOQUEO RJ45 | 2463 | 24 | 0.766 | 8435632710454 | BG | 1 | 1 | UN
RJ45PL | ACCESORIO BLOQUEO PUERTOS RJ45 | 2463 | 24 | 0.409 | 8435632710447 | BG | 1 | 1 | UN
CCM1N | CUBRE CONECTOR Cat.6 GRIS | 2463 | 24 | 0.124 | 8435168895571 | BG | 100 | 1 | UN
CCM3N | CUBRE CONECTOR Cat.6 AZUL | 2463 | 24 | 0.124 | 8435168897988 | BG | 100 | 1 | UN
CCM4N | CUBRE CONECTOR Cat.6 VERDE | 2463 | 24 | 0.124 | 8435168897995 | BG | 100 | 1 | UN
CCM6N | CUBRE CONECTOR Cat.6 ROJO | 2463 | 24 | 0.124 | 8435168898008 | BG | 100 | 1 | UN
CM16N | CONECTOR MACHO Cat.6 UTP RJ45 | 2463 | 24 | 0.354 | 8435168895564 | BG | 100 | 1 | UN
DIN-02-06SCD | CAJA DISTRIB CARRIL DIN ADAPTADOR 6SC DUPLEX | 2467 | 24 | 35.927 | 8435168896523 | BX | 1 | 1 | UN
DIN-02-08SCS | CAJA DISTRIB CARRIL DIN ADAPTADOR 8SC SIMPLEX | 2467 | 24 | 36.915 | 8435632701469 | BX | 1 | 1 | UN
FCS08 | CAJA MURAL SEGREGACION 8 PUERTOS | 2467 | 24 | 78.737 | 8435168883585 | BX | 1 | 1 | UN
FDB12 | CAJA DE DISTRIBUCION PARA 12 FIBRAS | 2467 | 24 | 27.781 | 8435168896516 | BX | 1 | 1 | UN
MRP3608 | MINIRACK A PARED SERIE MRP 8U 360x360 + ACCESORIOS | 2461 | 24 | 206.967 | 8435168895038 | BX | 1 | 1 | UN
CME16N | CONECTOR MACHO CAT 6 UTP ESPECIAL | 2463 | 24 | 0.241 | 8435168896752 | BG | 100 | 1 | UN
CTME06 | HERRAMIENTA CRIMPADORA-CORTADORA "GENIUS" | 2474 | 24 | 47.058 | 8435168896745 | BME | 1 | 1 | UN
CKK26N-WP | CONECTOR LINEAL ESTANCO CAT 6 FTP - IP67 | 2463 | 24 | 10.769 | 8435168896738 | BG | 1 | 1 | UN
CKK26A-WP | CONECTOR LINEAL ESTANCO CAT 6A FTP - IP67 | 2463 | 24 | 14.724 | 8435168896721 | BG | 1 | 1 | UN
CKK26N | CONECTOR KEYSTONE CAT 6 FTP DOBLE HEMBRA - PANEL | 2463 | 24 | 4.299 | 8435168896714 | BG | 1 | 1 | UN
CKK16N | CONECTOR KEYSTONE CAT 6 UTP DOBLE HEMBRA - PANEL | 2463 | 24 | 2.262 | 8435168896707 | BG | 1 | 1 | UN
CKK16B | CONECTOR KEYSTONE CAT 6 UTP DOBLE HEMBRA BASICO | 2463 | 24 | 2.7 | 8435168896691 | BG | 1 | 1 | UN
CK16N.1 | CONECTOR KEYSTONE 90º CAT6 UTP - CON HERRAMIENTA | 2463 | 24 | 2.168 | 8435168896684 | BG | 1 | 1 | UN
CTKE06 | HERRAMIENTA CRIMPADORA-CORTADORA "YOANNE" | 2474 | 24 | 68.814 | 8435168896677 | PG | 1 | 1 | UN
FCD4812M | CAJA DE DISTRIBUCION PARA 48 SC SIMPLEX | 2467 | 24 | 116.005 | 8435168883417 | BX | 1 | 1 | UN
FL1111SD.01 | LATIGUILLO FO SM OS2 DUPLEX SC/APC-SC/APC 1 METRO | 2465 | 24 | 8.496 | 8435168882649 | BG | 1 | 1 | UN
FL1111SD.02 | LATIGUILLO FO SM OS2 DUPLEX SC/APC-SC/APC 2 METRO | 2465 | 24 | 9.079 | 8435168882656 | BG | 1 | 1 | UN
FL1111SD.03 | LATIGUILLO FO SM OS2 DUPLEX SC/APC-SC/APC 3 METRO | 2465 | 24 | 9.544 | 8435168882663 | BG | 1 | 1 | UN
FL1010SD.01 | LATIGUILLO FO SM OS2 DUPLEX SC/UPC-SC/UPC 1 METRO | 2465 | 24 | 8.496 | 8435168882670 | BG | 1 | 1 | UN
FL1010SD.02 | LATIGUILLO FO SM OS2 DUPLEX SC/UPC-SC/UPC 2 METRO | 2465 | 24 | 9.079 | 8435168882687 | BG | 1 | 1 | UN
FL1010SD.03 | LATIGUILLO FO SM OS2 DUPLEX SC/UPC-SC/UPC 3 METRO | 2465 | 24 | 9.544 | 8435168882694 | BG | 1 | 1 | UN
FL2010SD.01 | LATIGUILLO FO SM OS2 DUPLEX LC/UPC-SC/UPC 1 METRO | 2465 | 24 | 8.496 | 8435168882700 | BG | 1 | 1 | UN
FL2010SD.02 | LATIGUILLO FO SM OS2 DUPLEX LC/UPC-SC/UPC 2 METRO | 2465 | 24 | 9.079 | 8435168882717 | BG | 1 | 1 | UN
FL2010SD.03 | LATIGUILLO FO SM OS2 DUPLEX LC/UPC-SC/UPC 3 METRO | 2465 | 24 | 9.544 | 8435168882724 | BG | 1 | 1 | UN
FL2020SD.01 | LATIGUILLO FO SM OS2 DUPLEX LC/UPC-LC/UPC 1 METRO | 2465 | 24 | 8.496 | 8435168882731 | BG | 1 | 1 | UN
FL2020SD.02 | LATIGUILLO FO SM OS2 DUPLEX LC/UPC-LC/UPC 2 METRO | 2465 | 24 | 9.079 | 8435168882748 | BG | 1 | 1 | UN
FL2020SD.03 | LATIGUILLO FO SM OS2 DUPLEX LC/UPC-LC/UPC 3 METRO | 2465 | 24 | 9.544 | 8435168882755 | BG | 1 | 1 | UN
FL2121SD.01 | LATIGUILLO FO SM OS2 DUPLEX LC/APC-LC/APC 1 METRO | 2465 | 24 | 8.496 | 8435168882762 | BG | 1 | 1 | UN
FL2121SD.02 | LATIGUILLO FO SM OS2 DUPLEX LC/APC-LC/APC 2 METRO | 2465 | 24 | 9.079 | 8435168882779 | BG | 1 | 1 | UN
FL2121SD.03 | LATIGUILLO FO SM OS2 DUPLEX LC/APC-LC/APC 3 METRO | 2465 | 24 | 9.544 | 8435168882786 | BG | 1 | 1 | UN
FL1111SA1.01 | LATIGUILLO FO SM OS2 DUPLEX SC/APC 1 METRO | 2465 | 24 | 10.27 | 8435168882793 | BG | 1 | 1 | UN
FL1111SA1.02 | LATIGUILLO FO SM OS2 DUPLEX SC/APC 2 METRO | 2465 | 24 | 11.411 | 8435168882809 | BG | 1 | 1 | UN
FL1111SA1.03 | LATIGUILLO FO SM OS2 DUPLEX SC/APC 3 METRO | 2465 | 24 | 12.552 | 8435168882816 | BG | 1 | 1 | UN
FL1111SA2.01S | LATIGUILLO FO SM 9/125 G657A2 Simplex SC/APC-SC/APC 1METRO | 2465 | 24 | 4.19 | 8435168885879 | BG | 1 | 1 | UN
FL1111SA2.02S | LATIGUILLO FO SM 9/125 G657A2 Simplex SC/APC-SC/APC 2METRO | 2465 | 24 | 4.479 | 8435168885886 | BG | 1 | 1 | UN
FL1111SA2.03S | LATIGUILLO FO SM 9/125 G657A2 Simplex SC/APC-SC/APC 3METRO | 2465 | 24 | 4.714 | 8435168885893 | BG | 1 | 1 | UN
FL1111SA2.05S | LATIGUILLO FO SM 9/125 G657A2 Simplex SC/APC-SC/APC 5METRO | 2465 | 24 | 5.296 | 8435168885909 | BG | 1 | 1 | UN
FL1111SA2.10S | LATIGUILLO FO SM 9/125 G657A2 Simplex SC/APC-SC/APC 10METRO | 2465 | 24 | 6.384 | 8435168885916 | BG | 1 | 1 | UN
FL1111SA2.15S | LATIGUILLO FO SM 9/125 G657A2 Simplex SC/APC-SC/APC 15METRO | 2465 | 24 | 7.672 | 8435168885923 | BG | 1 | 1 | UN
FL2020M1.01 | LATIGUILLO FO OM1 LC/UPC-LC/UPC 1 METRO | 2465 | 24 | 8.904 | 8435168882823 | BG | 1 | 1 | UN
FL2020M1.02 | LATIGUILLO FO OM1 LC/UPC-LC/UPC 2 METRO | 2465 | 24 | 9.893 | 8435168882830 | BG | 1 | 1 | UN
FL2020M1.03 | LATIGUILLO FO OM1 LC/UPC-LC/UPC 3 METRO | 2465 | 24 | 10.883 | 8435168882847 | BG | 1 | 1 | UN
FL1010M1.01 | LATIGUILLO FO OM1 SC/UPC-SC/UPC 1 METRO | 2465 | 24 | 8.904 | 8435168882854 | BG | 1 | 1 | UN
FL1010M1.02 | LATIGUILLO FO OM1 SC/UPC-SC/UPC 2 METRO | 2465 | 24 | 9.893 | 8435168882861 | BG | 1 | 1 | UN
FL1010M1.03 | LATIGUILLO FO OM1 SC/UPC-SC/UPC 3 METRO | 2465 | 24 | 10.883 | 8435168882878 | BG | 1 | 1 | UN
FL2010M1.01 | LATIGUILLO FO OM1 LC/UPC-SC/UPC 1 METRO | 2465 | 24 | 8.904 | 8435168887835 | BG | 1 | 1 | UN
FL2010M1.02 | LATIGUILLO FO OM1 LC/UPC-SC/UPC 2 METRO | 2465 | 24 | 9.893 | 8435168887842 | BG | 1 | 1 | UN
FL2010M1.03 | LATIGUILLO FO OM1 LC/UPC-SC/UPC 3 METRO | 2465 | 24 | 10.883 | 8435168887859 | BG | 1 | 1 | UN
FL2020M2.01 | LATIGUILLO FO OM2 LC/UPC-LC/UPC 1 METRO | 2465 | 24 | 8.846 | 8435168882885 | BG | 1 | 1 | UN
FL2020M2.02 | LATIGUILLO FO OM2 LC/UPC-LC/UPC 2 METRO | 2465 | 24 | 9.777 | 8435168882892 | BG | 1 | 1 | UN
FL2020M2.03 | LATIGUILLO FO OM2 LC/UPC-LC/UPC 3 METRO | 2465 | 24 | 10.708 | 8435168882908 | BG | 1 | 1 | UN
FL1010M2.01 | LATIGUILLO FO OM2 SC/UPC-SC/UPC 1 METRO | 2465 | 24 | 8.846 | 8435168882915 | BG | 1 | 1 | UN
FL1010M2.02 | LATIGUILLO FO OM2 SC/UPC-SC/UPC 2 METRO | 2465 | 24 | 9.777 | 8435168882922 | BG | 1 | 1 | UN
FL1010M2.03 | LATIGUILLO FO OM2 SC/UPC-SC/UPC 3 METRO | 2465 | 24 | 10.359 | 8435168882939 | BG | 1 | 1 | UN
FL2010M2.01 | LATIGUILLO FO OM2 LC/UPC-SC/UPC 1 METRO | 2465 | 24 | 8.847 | 8435168882946 | BG | 1 | 1 | UN
FL2010M2.02 | LATIGUILLO FO OM2 LC/UPC-SC/UPC 2 METRO | 2465 | 24 | 9.779 | 8435168882953 | BG | 1 | 1 | UN
FL2010M2.03 | LATIGUILLO FO OM2 LC/UPC-SC/UPC 3 METRO | 2465 | 24 | 10.708 | 8435168882960 | BG | 1 | 1 | UN
FL2020M3.01 | LATIGUILLO FO OM3 LC/UPC-LC/UPC 1 METRO | 2465 | 24 | 8.758 | 8435168882977 | BG | 1 | 1 | UN
FL2020M3.02 | LATIGUILLO FO OM3 LC/UPC-LC/UPC 2 METRO | 2465 | 24 | 9.893 | 8435168882984 | BG | 1 | 1 | UN
FL2020M3.03 | LATIGUILLO FO OM3 LC/UPC-LC/UPC 3 METRO | 2465 | 24 | 10.883 | 8435168882991 | BG | 1 | 1 | UN
FL1010M3.01 | LATIGUILLO FO OM3 SC/UPC-SC/UPC 1 METRO | 2465 | 24 | 8.962 | 8435168883004 | BG | 1 | 1 | UN
FL1010M3.02 | LATIGUILLO FO OM3 SC/UPC-SC/UPC 2 METRO | 2465 | 24 | 9.893 | 8435168883011 | BG | 1 | 1 | UN
FL1010M3.03 | LATIGUILLO FO OM3 SC/UPC-SC/UPC 3 METRO | 2465 | 24 | 10.883 | 8435168883028 | BG | 1 | 1 | UN
FL2010M3.01 | LATIGUILLO FO OM3 LC/UPC-SC/UPC 1 METRO | 2465 | 24 | 8.779 | 8435168883035 | BG | 1 | 1 | UN
FL2010M3.02 | LATIGUILLO FO OM3 LC/UPC-SC/UPC 2 METRO | 2465 | 24 | 9.893 | 8435168883042 | BG | 1 | 1 | UN
FL2010M3.03 | LATIGUILLO FO OM3 LC/UPC-SC/UPC 3 METRO | 2465 | 24 | 10.883 | 8435168883059 | BG | 1 | 1 | UN
FL2020M4.01 | LATIGUILLO FO OM4 LC/UPC-LC/UPC 1 METRO | 2465 | 24 | 10.126 | 8435168883066 | BG | 1 | 1 | UN
FL2020M4.02 | LATIGUILLO FO OM4 LC/UPC-LC/UPC 2 METRO | 2465 | 24 | 11.294 | 8435168883073 | BG | 1 | 1 | UN
FL2020M4.03 | LATIGUILLO FO OM4 LC/UPC-LC/UPC 3 METRO | 2465 | 24 | 13.676 | 8435168883080 | BG | 1 | 1 | UN
FL2020M1.01S | LATIGUILLO FO OM1 SIMPLEX LC/UPC-LC/UPC 1 METRO | 2465 | 24 | 4.831 | 8435168885985 | BG | 1 | 1 | UN
FL2020M1.02S | LATIGUILLO FO OM1 SIMPLEX LC/UPC-LC/UPC 2 METRO | 2465 | 24 | 5.354 | 8435168885992 | BG | 1 | 1 | UN
FL2020M1.03S | LATIGUILLO FO OM1 SIMPLEX LC/UPC-LC/UPC 3 METRO | 2465 | 24 | 5.82 | 8435168886005 | BG | 1 | 1 | UN
FL1010M1.01S | LATIGUILLO FO OM1 SIMPLEX SC/UPC-SC/UPC 1 METRO | 2465 | 24 | 4.656 | 8435168885787 | BG | 1 | 1 | UN
FL1010M1.02S | LATIGUILLO FO OM1 SIMPLEX SC/UPC-SC/UPC 2 METRO | 2465 | 24 | 5.179 | 8435168885794 | BG | 1 | 1 | UN
FL1010M1.03S | LATIGUILLO FO OM1 SIMPLEX SC/UPC-SC/UPC 3 METRO | 2465 | 24 | 5.703 | 8435168885800 | BG | 1 | 1 | UN
FL2020M2.01S | LATIGUILLO FO OM2 SIMPLEX LC/UPC-LC/UPC 1 METRO | 2465 | 24 | 4.831 | 8435168886012 | BG | 1 | 1 | UN
FL2020M2.02S | LATIGUILLO FO OM2 SIMPLEX LC/UPC-LC/UPC 2 METRO | 2465 | 24 | 5.354 | 8435168886029 | BG | 1 | 1 | UN
FL2020M2.03S | LATIGUILLO FO OM2 SIMPLEX LC/UPC-LC/UPC 3 METRO | 2465 | 24 | 5.82 | 8435168886036 | BG | 1 | 1 | UN
FL1010M2.01S | LATIGUILLO FO OM2 SIMPLEX SC/UPC-SC/UPC 1 METRO | 2465 | 24 | 4.656 | 8435168885817 | BG | 1 | 1 | UN
FL1010M2.02S | LATIGUILLO FO OM2 SIMPLEX SC/UPC-SC/UPC 2 METRO | 2465 | 24 | 5.179 | 8435168885824 | BG | 1 | 1 | UN
FL1010M2.03S | LATIGUILLO FO OM2 SIMPLEX SC/UPC-SC/UPC 3 METRO | 2465 | 24 | 5.005 | 8435168885831 | BG | 1 | 1 | UN
FL2010M2.01S | LATIGUILLO FO OM2 SIMPLEX LC/UPC-SC/UPC 1 METRO | 2465 | 24 | 4.249 | 8435168885930 | BG | 1 | 1 | UN
FL2010M2.02S | LATIGUILLO FO OM2 SIMPLEX LC/UPC-SC/UPC 2 METRO | 2465 | 24 | 4.54 | 8435168886166 | BG | 1 | 1 | UN
FL2010M2.03S | LATIGUILLO FO OM2 SIMPLEX LC/UPC-SC/UPC 3 METRO | 2465 | 24 | 5.761 | 8435168885947 | BG | 1 | 1 | UN
FL2020M3.01S | LATIGUILLO FO OM3 SIMPLEX LC/UPC-LC/UPC 1 METRO | 2465 | 24 | 5.121 | 8435168886043 | BG | 1 | 1 | UN
FL2020M3.02S | LATIGUILLO FO OM3 SIMPLEX LC/UPC-LC/UPC 2 METRO | 2465 | 24 | 5.645 | 8435168886050 | BG | 1 | 1 | UN
FL2020M3.03S | LATIGUILLO FO OM3 SIMPLEX LC/UPC-LC/UPC 3 METRO | 2465 | 24 | 6.111 | 8435168886067 | BG | 1 | 1 | UN
FL1010M3.01S | LATIGUILLO FO OM3 SIMPLEX SC/UPC-SC/UPC 1 METRO | 2465 | 24 | 4.946 | 8435168885848 | BG | 1 | 1 | UN
FL1010M3.02S | LATIGUILLO FO OM3 SIMPLEX SC/UPC-SC/UPC 2 METRO | 2465 | 24 | 5.47 | 8435168885855 | BG | 1 | 1 | UN
FL1010M3.03S | LATIGUILLO FO OM3 SIMPLEX SC/UPC-SC/UPC 3 METRO | 2465 | 24 | 5.994 | 8435168885862 | BG | 1 | 1 | UN
FL2010M3.01S | LATIGUILLO FO OM3 SIMPLEX LC/UPC-SC/UPC 1 METRO | 2465 | 24 | 5.005 | 8435168885954 | BG | 1 | 1 | UN
FL2010M3.02S | LATIGUILLO FO OM3 SIMPLEX LC/UPC-SC/UPC 2 METRO | 2465 | 24 | 5.529 | 8435168885961 | BG | 1 | 1 | UN
FL2010M3.03S | LATIGUILLO FO OM3 SIMPLEX LC/UPC-SC/UPC 3 METRO | 2465 | 24 | 6.052 | 8435168885978 | BG | 1 | 1 | UN
FL2020M4.01S | LATIGUILLO FO OM4 SIMPLEX LC/UPC-LC/UPC 1 METRO | 2465 | 24 | 5.412 | 8435168886074 | BG | 1 | 1 | UN
FL2020M4.02S | LATIGUILLO FO OM4 SIMPLEX LC/UPC-LC/UPC 2 METRO | 2465 | 24 | 5.936 | 8435168886081 | BG | 1 | 1 | UN
FL2020M4.03S | LATIGUILLO FO OM4 SIMPLEX LC/UPC-LC/UPC 3 METRO | 2465 | 24 | 6.402 | 8435168886098 | BG | 1 | 1 | UN
FP10SD | PIGTAIL OS2 G652D SC 1,5 METRO | 2466 | 24 | 2.486 | 8435168883097 | BG | 1 | 1 | UN
FP11SD | PIGTAIL OS2 G652D SC/APC 1,5 METRO | 2466 | 24 | 2.486 | 8435168883103 | BG | 1 | 1 | UN
FP10SA2 | PIGTAIL OS2 G657A2 SC 1,5 METRO | 2466 | 24 | 2.515 | 8435168883110 | BG | 1 | 1 | UN
FP11SA2 | PIGTAIL OS2 G657A2 SC/APC 1,5 METRO | 2466 | 24 | 2.613 | 8435168883127 | BG | 1 | 1 | UN
FP10M1 | PIGTAIL OM1 SC 1,5 METRO | 2466 | 24 | 2.868 | 8435168883134 | BG | 1 | 1 | UN
FP20M1 | PIGTAIL OM1 LC 1,5 METRO | 2466 | 24 | 3.059 | 8435168883141 | BG | 1 | 1 | UN
FP10M2 | PIGTAIL OM2 SC 1,5 METRO | 2466 | 24 | 2.868 | 8435168883158 | BG | 1 | 1 | UN
FP20M2 | PIGTAIL OM2 LC 1,5 METRO | 2466 | 24 | 3.059 | 8435168883165 | BG | 1 | 1 | UN
FP10M3 | PIGTAIL OM3 SC 1,5 METRO | 2466 | 24 | 2.531 | 8435168883172 | BG | 1 | 1 | UN
FP20M3 | PIGTAIL OM3 LC 1,5 METRO | 2466 | 24 | 3.251 | 8435168883189 | BG | 1 | 1 | UN
FP10M4 | PIGTAIL OM4 SC 1,5 METRO | 2466 | 24 | 3.442 | 8435168883196 | BG | 1 | 1 | UN
FP20M4 | PIGTAIL OM4 LC 1,5 METRO | 2466 | 24 | 3.442 | 8435168883202 | BG | 1 | 1 | UN
FAM211 | ADAPTADOR OM2 SC SIMPLEX | 2466 | 24 | 0.497 | 8435168883219 | BG | 1 | 1 | UN
FAM212 | ADAPTADOR OM2 SC DUPLEX | 2466 | 24 | 1.02 | 8435168883226 | BG | 1 | 1 | UN
FAM311 | ADAPTADOR OM3 SC SIMPLEX | 2466 | 24 | 0.49 | 8435168883233 | BG | 1 | 1 | UN
FAM312 | ADAPTADOR OM3 SC DUPLEX | 2466 | 24 | 1.02 | 8435168883240 | BG | 1 | 1 | UN
FAM411 | ADAPTADOR OM4 SC SIMPLEX | 2466 | 24 | 0.49 | 8435168883257 | BG | 1 | 1 | UN
FAM412 | ADAPTADOR OM4 SC DUPLEX | 2466 | 24 | 1.02 | 8435168883264 | BG | 1 | 1 | UN
FAS211 | ADAPTADOR OS2 SC SIMPLEX | 2466 | 24 | 0.49 | 8435168883271 | BG | 1 | 1 | UN
FAS212 | ADAPTADOR OS2 SC DUPLEX | 2466 | 24 | 1.062 | 8435168883288 | BG | 1 | 1 | UN
FAS2111 | ADAPTADOR OS2 SC/APC SIMPLEX | 2466 | 24 | 0.574 | 8435168887866 | BG | 1 | 1 | UN
FAS2121 | ADAPTADOR OS2 SC/APC DUPLEX | 2466 | 24 | 1.124 | 8435168887873 | BG | 1 | 1 | UN
FAS2111T | ADAPTADOR OS2 SC/APC SIMPLEX CON TAPON | 2466 | 24 | 1.466 | 8435168883295 | BG | 1 | 1 | UN
FAM222 | ADAPTADOR OM2 LC DUPLEX MULTIMODO | 2466 | 24 | 1.403 | 8435168883301 | BG | 1 | 1 | UN
FAM322 | ADAPTADOR OM3 LC DUPLEX | 2466 | 24 | 1.403 | 8435168883318 | BG | 1 | 1 | UN
FAM422 | ADAPTADOR OM4 LC DUPLEX | 2466 | 24 | 1.403 | 8435168883325 | BG | 1 | 1 | UN
FAM324 | ADAPTADOR OM3 LC CUADRUPLEX | 2466 | 24 | 3.343 | 8435632711222 | BG | 1 | 1 | UN
FAM424 | ADAPTADOR OM4 LC CUADRUPLEX | 2466 | 24 | 3.343 | 8435632711215 | BG | 1 | 1 | UN
FAM522 | ADAPTADOR OM5 LC DUPLEX | 2466 | 24 | 1.337 | 8435632711192 | BG | 1 | 1 | UN
FAM524 | ADAPTADOR OM5 LC CUADRUPLEX | 2466 | 24 | 3.343 | 8435632711208 | BG | 1 | 1 | UN
FP20M5 | PIGTAIL OM5 LC 1,5 METRO | 2466 | 24 | 3.958 | 8435632711185 | BG | 1 | 1 | UN
FP20SD.1 | PIGTAIL OS2 G652D LC 1 METRO | 2466 | 24 | 2.37 | 8435168895236 | BG | 1
FAS222 | ADAPTADOR OS2 LC DUPLEX UPC MONOMODO AZUL | 2466 | 24 | 1.46 | 8435168883332 | BG | 1 | 1 | UN
FPP24DX | PATCH PANEL 24 SC DUPLEX | 2439 | 24 | 78.371 | 8435168883349 | BX | 1 | 1 | UN
FPP24SX | PATCH PANEL 24 SC SIMPLEX | 2439 | 24 | 78.372 | 8435168883356 | BX | 1 | 1 | UN
FCT02 | TERMINAL FTTH PARA 2 ADAPTADORES | 2467 | 24 | 4.972 | 8435168883363 | BG | 1 | 1 | UN
FCT04 | CAJA TERMINAL FTTH PARA 4 ADAPTADORES | 2467 | 24 | 5.227 | 8435168883370 | BG | 1 | 1 | UN
FCD08 | CAJA DE DISTRIBUCION FTTH PARA 8 FIBRAS | 2467 | 24 | 28.683 | 8435168883387 | BG | 1 | 1 | UN
FCD12 | CAJA DE DISTRIBUCION FTTH PARA 12 FIBRAS | 2467 | 24 | 35.694 | 8435168883394 | BG | 1 | 1 | UN
FCD24 | CAJA TERMINAL FTTH PARA 24 FIBRAS | 2467 | 24 | 53.541 | 8435168883400 | BX | 1 | 1 | UN
FCD2412M | CAJA DE DISTRIBUCION PARA 24 SC SIMPLEX | 2467 | 24 | 87.01 | 8435168883424 | BX | 1 | 1 | UN
LTPAUS10 | LATIGUILLO ICT 10M. + PAU SC/APC-SC/APC DCA | 2440 | 24 | 26.132 | 8435168883462 | BX | 1 | 1 | UN
LTPAUS20 | LATIGUILLO ICT 20M. + PAU SC/APC-SC/APC DCA | 2440 | 24 | 33.482 | 8435168883479 | BX | 1 | 1 | UN
LTPAUS30 | LATIGUILLO ICT 30M. + PAU SC/APC-SC/APC DCA | 2440 | 24 | 40.784 | 8435168883486 | BX | 1 | 1 | UN
LTPAUS40 | LATIGUILLO ICT 40M. + PAU SC/APC-SC/APC DCA | 2440 | 24 | 48.134 | 8435168883493 | BX | 1 | 1 | UN
LTPAUS50 | LATIGUILLO ICT 50M. + PAU SC/APC-SC/APC DCA | 2440 | 24 | 55.436 | 8435168883509 | BX | 1 | 1 | UN
LTPAUS80 | LATIGUILLO ICT 80M. + PAU SC/APC-SC/APC DCA | 2440 | 24 | 78.173 | 8435168883516 | BX | 1 | 1 | UN
LTPAUS100 | LATIGUILLO ICT 100M. + PAU DROP INTERIOR G657A2 DCA | 2440 | 24 | 92.824 | 8435168883523 | BX | 1 | 1 | UN
PGPAUS10 | PIGTAIL ICT 10M. + PAU DROP INTERIOR G657A2 DCA | 2440 | 24 | 20.3 | 8435168883530 | BX | 1 | 1 | UN
PGPAUS20 | PIGTAIL ICT 20M. + PAU DROP INTERIOR G657A2 DCA | 2440 | 24 | 27.602 | 8435168883547 | BX | 1 | 1 | UN
PGPAUS30 | PIGTAIL ICT 30M. + PAU DROP INTERIOR G657A2 DCA | 2440 | 24 | 34.952 | 8435168883554 | BX | 1 | 1 | UN
PGPAUS40 | PIGTAIL ICT 40M. + PAU DROP INTERIOR G657A2 DCA | 2440 | 24 | 42.254 | 8435168883561 | BX | 1 | 1 | UN
PGPAUS50 | PIGTAIL ICT 50M. + PAU DROP INTERIOR G657A2 DCA | 2440 | 24 | 49.604 | 8435168883578 | BX | 1 | 1 | UN
FCM48 | CAJA MULTIOPERADOR CON 48 PUERTOS | 2467 | 24 | 180.093 | 8435632709755 | BX | 1 | 1 | UN
FDE02 | CAJA DISTRIBUCION Y FUSION IP65 2 FIBRAS | 2467 | 24 | 2.119 | 8435632709786 | BX | 1 | 1 | UN
FDE06 | CAJA DISTRIBUCION Y FUSION IP65 6 FIBRAS | 2467 | 24 | 19.515 | 8435632709793 | BX | 1 | 1 | UN
FDE24 | CAJA DISTRIBUCION Y FUSION IP68 24 FIBRAS | 2467 | 24 | 36.242 | 8435632709762 | BX | 1 | 1 | UN
FDE48 | CAJA DISTRIBUCION Y FUSION IP68 48 FIBRAS | 2467 | 24 | 47.393 | 8435632709779 | BX | 1 | 1 | UN
KOC-125 | LIMPIADORDE FIBRA LC/MU (APC y UPC) DE 1,25 MM | 2474 | 24 | 33.139 | 8435168898053 | BX | 1 | 1 | UN
KOC-250 | LIMPIADORDE FIBRA SC/ST/FC/E2000 (APC y UPC) DE 2,5 MM | 2474 | 24 | 33.139 | 8435168898060 | BX | 1 | 1 | UN
KCC-550 | LIMPIADOR UNIVERSAL PARA CONECTORES DE 1. FIBRA OPTICA | 2474 | 24 | 42.5 | 8435168898046 | BX | 1 | 1 | UN
HEO2 | HERRAMIENTA PARA EXTRACCION DE TORNILLOS EN RACKS | 2474 | 24 | 11.23 | 8435168898039 | BX | 1 | 1 | UN
CT1145 | HERRAMIENTA CRIMPADORA CONECTORES R45/RJ11 | 2474 | 24 | 14.312 | 8435168898022 | BME | 1 | 1 | UN
CCTP06 | HERRAMIENTA PELACABLES | 2474 | 24 | 6.09 | 8435168898015 | BME | 1 | 1 | UN
RI46107-M | PELADORA DE FIBRA OPTICA 250 Y 125 MICRAS | 2474 | 24 | 13.09 | 8435168876808 | BG | 1 | 1 | UN
RI80355-7 | HERRAMIENTA PELADORA FIBRA OPTICA 275-280 micras | 2474 | 24 | 27.37 | 8435168876716 | BG | 1 | 1 | UN
RI80980 | PELADOR TUBO DE FIBRA 1.6-6.0 mm | 2474 | 24 | 43.389 | 8435168876754 | BG | 1 | 1 | UN
RI80930 | HERRAMIENTA ACCESO MITAD DE TRAMO | 2474 | 24 | 73.157 | 8435168876730 | BG | 1 | 1 | UN
RI81315 | HERRAMIENTA PARA EL LEVANTAMIENTO DE ROTURAS | 2474 | 24 | 294.834 | 8435168876792 | BG | 1 | 1 | UN
RI80671 | TIJERAS PARA KEVLAR 140mm | 2474 | 24 | 10.71 | 8435168876723 | BG | 1 | 1 | UN
RI80830-002 | CORTADORA TUBOS BUFER C/FIBRA Y CABLES ACOMETIDA | 2474 | 24 | 1174.615 | 8435168876747 | BX | 1 | 1 | UN
RI81010 | CORTADORA DE PRECISION P/FIBRA OPTICA | 2474 | 24 | 573.75 | 8435168876761 | BG | 1 | 1 | UN
RI46271 | HERRAMIENTA PARA TERMINAR CABLES | 2474 | 24 | 26.019 | 8435168876822 | BME | 1 | 1 | UN
RI80920 | LOCALIZADOR DE FALLA VISUAL P/FIBRA OPTICA SIN ADAPTADOR | 2474 | 24 | 88.06 | 8435168876778 | BG | 1 | 1 | UN
CL126A1.05 | LATIGUILLO CAT.6A S/FTP LSZH GRIS 0.5M | 2462 | 24 | 2.963 | 8435168882298 | BG | 1 | 1 | UN
CL126A1.10 | LATIGUILLO CAT.6A S/FTP LSZH GRIS 1.0M | 2462 | 24 | 3.929 | 8435168882304 | BG | 1 | 1 | UN
CL126A1.20 | LATIGUILLO CAT.6A S/FTP LSZH GRIS 2.0M | 2462 | 24 | 5.925 | 8435168882311 | BG | 1 | 1 | UN
CL126A1.30 | LATIGUILLO CAT.6A S/FTP LSZH GRIS 3.0M | 2462 | 24 | 8.232 | 8435168882328 | BG | 1 | 1 | UN
CL126A1.50 | LATIGUILLO CAT.6A S/FTP LSZH GRIS 5.0M | 2462 | 24 | 12.382 | 8435168882335 | BG | 1 | 1 | UN
CL126A1.70 | LATIGUILLO CAT.6A S/FTP LSZH GRIS 7.0M | 2462 | 24 | 17.663 | 8435168887880 | BG | 1 | 1 | UN
CL126A1.100 | LATIGUILLO CAT.6A S/FTP LSZH GRIS 10M | 2462 | 24 | 21.168 | 8435168882342 | BG | 1 | 1 | UN
CL126A1.150 | LATIGUILLO CAT.6A S/FTP LSZH GRIS 15M | 2462 | 24 | 32.593 | 8435168882359 | BG | 1 | 1 | UN
CL126A1.200 | LATIGUILLO CAT.6A S/FTP LSZH GRIS 20M | 2462 | 24 | 43.636 | 8435168887897 | BG | 1 | 1 | UN
CL126A1.250 | LATIGUILLO CAT.6A S/FTP LSZH GRIS 25M | 2462 | 24 | 54.077 | 8435168887903 | BG | 1 | 1 | UN
CL126A1.300 | LATIGUILLO CAT.6A S/FTP LSZH GRIS 30M | 2462 | 24 | 65.452 | 8435168887910 | BG | 1 | 1 | UN
CL126A1.500 | LATIGUILLO CAT.6A S/FTP LSZH GRIS 50M | 2462 | 24 | 106.145 | 8435168887927 | BG | 1 | 1 | UN
CL126A3.05 | LATIGUILLO CAT.6A S/FTP LSZH AZUL 0.5M | 2462 | 24 | 2.963 | 8435168887934 | BG | 1 | 1 | UN
CL126A3.10 | LATIGUILLO CAT.6A S/FTP LSZH AZUL 1.0M | 2462 | 24 | 3.929 | 8435168887941 | BG | 1 | 1 | UN
CL126A3.20 | LATIGUILLO CAT.6A S/FTP LSZH AZUL 2.0M | 2462 | 24 | 5.925 | 8435168887958 | BG | 1 | 1 | UN
CL126A3.30 | LATIGUILLO CAT.6A S/FTP LSZH AZUL 3.0M | 2462 | 24 | 8.232 | 8435168887965 | BG | 1 | 1 | UN
CL126A3.50 | LATIGUILLO CAT.6A S/FTP LSZH AZUL 5.0M | 2462 | 24 | 12.382 | 8435168887972 | BG | 1 | 1 | UN
CL126A3.70 | LATIGUILLO CAT.6A S/FTP LSZH AZUL 7.0M | 2462 | 24 | 17.663 | 8435168887989 | BG | 1 | 1 | UN
CL126A3.100 | LATIGUILLO CAT.6A S/FTP LSZH AZUL 10M | 2462 | 24 | 21.168 | 8435168887996 | BG | 1 | 1 | UN
CL126A3.150 | LATIGUILLO CAT.6A S/FTP LSZH AZUL 15M | 2462 | 24 | 32.593 | 8435168888009 | BG | 1 | 1 | UN
CL126A3.200 | LATIGUILLO CAT.6A S/FTP LSZH AZUL 20M | 2462 | 24 | 43.636 | 8435168888016 | BG | 1 | 1 | UN
CL126A3.250 | LATIGUILLO CAT.6A S/FTP LSZH AZUL 25M | 2462 | 24 | 54.077 | 8435168888023 | BG | 1 | 1 | UN
CL126A3.300 | LATIGUILLO CAT.6A S/FTP LSZH AZUL 30M | 2462 | 24 | 65.452 | 8435168888030 | BG | 1 | 1 | UN
CL126A3.500 | LATIGUILLO CAT.6A S/FTP LSZH AZUL 50M | 2462 | 24 | 106.145 | 8435168888047 | BG | 1 | 1 | UN
CL126A4.05 | LATIGUILLO CAT.6A S/FTP LSZH VERDE 0.5M | 2462 | 24 | 2.963 | 8435168888054 | BG | 1 | 1 | UN
CL126A4.10 | LATIGUILLO CAT.6A S/FTP LSZH VERDE 1.0M | 2462 | 24 | 3.929 | 8435168888061 | BG | 1 | 1 | UN
CL126A4.20 | LATIGUILLO CAT.6A S/FTP LSZH VERDE 2.0M | 2462 | 24 | 5.925 | 8435168888078 | BG | 1 | 1 | UN
CL126A4.30 | LATIGUILLO CAT.6A S/FTP LSZH VERDE 3.0M | 2462 | 24 | 8.232 | 8435168888085 | BG | 1 | 1 | UN
CL126A4.50 | LATIGUILLO CAT.6A S/FTP LSZH VERDE 5.0M | 2462 | 24 | 12.382 | 8435168888092 | BG | 1 | 1 | UN
CL126A4.70 | LATIGUILLO CAT.6A S/FTP LSZH VERDE 7.0M | 2462 | 24 | 17.663 | 8435168888108 | BG | 1 | 1 | UN
CL126A4.100 | LATIGUILLO CAT.6A S/FTP LSZH VERDE 10M | 2462 | 24 | 21.168 | 8435168888115 | BG | 1 | 1 | UN
CL126A4.150 | LATIGUILLO CAT.6A S/FTP LSZH VERDE 15M | 2462 | 24 | 32.593 | 8435168888122 | BG | 1 | 1 | UN
CL126A4.200 | LATIGUILLO CAT.6A S/FTP LSZH VERDE 20M | 2462 | 24 | 43.636 | 8435168888139 | BG | 1 | 1 | UN
CL126A4.250 | LATIGUILLO CAT.6A S/FTP LSZH VERDE 25M | 2462 | 24 | 54.077 | 8435168888146 | BG | 1 | 1 | UN
CL126A4.300 | LATIGUILLO CAT.6A S/FTP LSZH VERDE 30M | 2462 | 24 | 65.452 | 8435168888153 | BG | 1 | 1 | UN
CL126A4.500 | LATIGUILLO CAT.6A S/FTP LSZH VERDE 50M | 2462 | 24 | 106.145 | 8435168888160 | BG | 1 | 1 | UN
CL126A6.05 | LATIGUILLO CAT.6A S/FTP LSZH ROJO 0.5M | 2462 | 24 | 2.963 | 8435168888177 | BG | 1 | 1 | UN
CL126A6.10 | LATIGUILLO CAT.6A S/FTP LSZH ROJO 1.0M | 2462 | 24 | 3.929 | 8435168888184 | BG | 1 | 1 | UN
CL126A6.20 | LATIGUILLO CAT.6A S/FTP LSZH ROJO 2.0M | 2462 | 24 | 5.925 | 8435168888191 | BG | 1 | 1 | UN
CL126A6.30 | LATIGUILLO CAT.6A S/FTP LSZH ROJO 3.0M | 2462 | 24 | 8.232 | 8435168888207 | BG | 1 | 1 | UN
CL126A6.50 | LATIGUILLO CAT.6A S/FTP LSZH ROJO 5.0M | 2462 | 24 | 12.382 | 8435168888214 | BG | 1 | 1 | UN
CL126A6.70 | LATIGUILLO CAT.6A S/FTP LSZH ROJO 7.0M | 2462 | 24 | 17.663 | 8435168888221 | BG | 1 | 1 | UN
CL126A6.100 | LATIGUILLO CAT.6A S/FTP LSZH ROJO 10M | 2462 | 24 | 21.168 | 8435168888238 | BG | 1 | 1 | UN
CL126A6.150 | LATIGUILLO CAT.6A S/FTP LSZH ROJO 15M | 2462 | 24 | 32.593 | 8435168888245 | BG | 1 | 1 | UN
CL126A6.200 | LATIGUILLO CAT.6A S/FTP LSZH ROJO 20M | 2462 | 24 | 43.636 | 8435168888252 | BG | 1 | 1 | UN
CL126A6.250 | LATIGUILLO CAT.6A S/FTP LSZH ROJO 25M | 2462 | 24 | 54.077 | 8435168888269 | BG | 1 | 1 | UN
CL126A6.300 | LATIGUILLO CAT.6A S/FTP LSZH ROJO 30M | 2462 | 24 | 65.452 | 8435168888276 | BG | 1 | 1 | UN
CL126A6.500 | LATIGUILLO CAT.6A S/FTP LSZH ROJO 50M | 2462 | 24 | 106.145 | 8435168888283 | BG | 1 | 1 | UN
CL126A7.05 | LATIGUILLO CAT.6A S/FTP LSZH NEGRO 0.5M | 2462 | 24 | 2.963 | 8435168888290 | BG | 1 | 1 | UN
CL126A7.10 | LATIGUILLO CAT.6A S/FTP LSZH NEGRO 1.0M | 2462 | 24 | 3.929 | 8435168888306 | BG | 1 | 1 | UN
CL126A7.20 | LATIGUILLO CAT.6A S/FTP LSZH NEGRO 2.0M | 2462 | 24 | 5.925 | 8435168888313 | BG | 1 | 1 | UN
CL126A7.30 | LATIGUILLO CAT.6A S/FTP LSZH NEGRO 3.0M | 2462 | 24 | 8.232 | 8435168888320 | BG | 1 | 1 | UN
CL126A7.50 | LATIGUILLO CAT.6A S/FTP LSZH NEGRO 5.0M | 2462 | 24 | 12.382 | 8435168888337 | BG | 1 | 1 | UN
CL126A7.70 | LATIGUILLO CAT.6A S/FTP LSZH NEGRO 7.0M | 2462 | 24 | 17.663 | 8435168888344 | BG | 1 | 1 | UN
CL126A7.100 | LATIGUILLO CAT.6A S/FTP LSZH NEGRO 10M | 2462 | 24 | 21.168 | 8435168888351 | BG | 1 | 1 | UN
CL126A7.150 | LATIGUILLO CAT.6A S/FTP LSZH NEGRO 15M | 2462 | 24 | 32.593 | 8435168888368 | BG | 1 | 1 | UN
CL126A7.200 | LATIGUILLO CAT.6A S/FTP LSZH NEGRO 20M | 2462 | 24 | 43.636 | 8435168888375 | BG | 1 | 1 | UN
CL126A7.250 | LATIGUILLO CAT.6A S/FTP LSZH NEGRO 25M | 2462 | 24 | 54.077 | 8435168888382 | BG | 1 | 1 | UN
CL126A7.300 | LATIGUILLO CAT.6A S/FTP LSZH NEGRO 30M | 2462 | 24 | 65.452 | 8435168888399 | BG | 1 | 1 | UN
CL126A7.500 | LATIGUILLO CAT.6A S/FTP LSZH NEGRO 50M | 2462 | 24 | 106.145 | 8435168888405 | BG | 1 | 1 | UN
CL016A1.05 | LATIGUILLO CAT.6A U/UTP LSZH GRIS 0.5M | 2462 | 24 | 2.617 | 8435168882366 | BG | 1 | 1 | UN
CL016A1.10 | LATIGUILLO CAT.6A U/UTP LSZH GRIS 1.0M | 2462 | 24 | 3.547 | 8435168882373 | BG | 1 | 1 | UN
CL016A1.20 | LATIGUILLO CAT.6A U/UTP LSZH GRIS 2.0M | 2462 | 24 | 5.488 | 8435168882380 | BG | 1 | 1 | UN
CL016A1.30 | LATIGUILLO CAT.6A U/UTP LSZH GRIS 3.0M | 2462 | 24 | 7.496 | 8435168882397 | BG | 1 | 1 | UN
CL016A1.50 | LATIGUILLO CAT.6A U/UTP LSZH GRIS 5.0M | 2462 | 24 | 11.029 | 8435168882403 | BG | 1 | 1 | UN
CL016A1.70 | LATIGUILLO CAT.6A U/UTP LSZH GRIS 7.0M | 2462 | 24 | 15.259 | 8435168888412 | BG | 1 | 1 | UN
CL016A1.100 | LATIGUILLO CAT.6A U/UTP LSZH GRIS 10M | 2462 | 24 | 21.552 | 8435168888429 | BG | 1 | 1 | UN
CL016A1.150 | LATIGUILLO CAT.6A U/UTP LSZH GRIS 15M | 2462 | 24 | 30.968 | 8435168888436 | BG | 1 | 1 | UN
CL016A1.200 | LATIGUILLO CAT.6A U/UTP LSZH GRIS 20M | 2462 | 24 | 40.326 | 8435168888443 | BG | 1 | 1 | UN
CL016A1.250 | LATIGUILLO CAT.6A U/UTP LSZH GRIS 25M | 2462 | 24 | 49.798 | 8435168888450 | BG | 1 | 1 | UN
CL016A1.300 | LATIGUILLO CAT.6A U/UTP LSZH GRIS 30M | 2462 | 24 | 59.213 | 8435168888467 | BG | 1 | 1 | UN
CL016A1.500 | LATIGUILLO CAT.6A U/UTP LSZH GRIS 50M | 2462 | 24 | 96.929 | 8435168888474 | BG | 1 | 1 | UN
CL016A3.05 | LATIGUILLO CAT.6A U/UTP LSZH AZUL 0.5M | 2462 | 24 | 2.617 | 8435168888481 | BG | 1 | 1 | UN
CL016A3.10 | LATIGUILLO CAT.6A U/UTP LSZH AZUL 1.0M | 2462 | 24 | 3.547 | 8435168888498 | BG | 1 | 1 | UN
CL016A3.20 | LATIGUILLO CAT.6A U/UTP LSZH AZUL 2.0M | 2462 | 24 | 5.488 | 8435168888504 | BG | 1 | 1 | UN
CL016A3.30 | LATIGUILLO CAT.6A U/UTP LSZH AZUL 3.0M | 2462 | 24 | 7.496 | 8435168888511 | BG | 1 | 1 | UN
CL016A3.50 | LATIGUILLO CAT.6A U/UTP LSZH AZUL 5.0M | 2462 | 24 | 11.029 | 8435168888528 | BG | 1 | 1 | UN
CL016A3.70 | LATIGUILLO CAT.6A U/UTP LSZH AZUL 7.0M | 2462 | 24 | 15.259 | 8435168888535 | BG | 1 | 1 | UN
CL016A3.100 | LATIGUILLO CAT.6A U/UTP LSZH AZUL 10M | 2462 | 24 | 21.552 | 8435168888542 | BG | 1 | 1 | UN
CL016A3.150 | LATIGUILLO CAT.6A U/UTP LSZH AZUL 15M | 2462 | 24 | 30.968 | 8435168888559 | BG | 1 | 1 | UN
CL016A3.200 | LATIGUILLO CAT.6A U/UTP LSZH AZUL 20M | 2462 | 24 | 40.326 | 8435168888566 | BG | 1 | 1 | UN
CL016A3.250 | LATIGUILLO CAT.6A U/UTP LSZH AZUL 25M | 2462 | 24 | 49.798 | 8435168888573 | BG | 1 | 1 | UN
CL016A3.300 | LATIGUILLO CAT.6A U/UTP LSZH AZUL 30M | 2462 | 24 | 59.213 | 8435168888580 | BG | 1 | 1 | UN
CL016A3.500 | LATIGUILLO CAT.6A U/UTP LSZH AZUL 50M | 2462 | 24 | 96.929 | 8435168888597 | BG | 1 | 1 | UN
CL016A4.05 | LATIGUILLO CAT.6A U/UTP LSZH VERDE 0.5M | 2462 | 24 | 2.617 | 8435168888603 | BG | 1 | 1 | UN
CL016A4.10 | LATIGUILLO CAT.6A U/UTP LSZH VERDE 1.0M | 2462 | 24 | 3.547 | 8435168888610 | BG | 1 | 1 | UN
CL016A4.20 | LATIGUILLO CAT.6A U/UTP LSZH VERDE 2.0M | 2462 | 24 | 5.488 | 8435168888627 | BG | 1 | 1 | UN
CL016A4.30 | LATIGUILLO CAT.6A U/UTP LSZH VERDE 3.0M | 2462 | 24 | 7.496 | 8435168888634 | BG | 1 | 1 | UN
CL016A4.50 | LATIGUILLO CAT.6A U/UTP LSZH VERDE 5.0M | 2462 | 24 | 11.029 | 8435168888641 | BG | 1 | 1 | UN
CL016A4.70 | LATIGUILLO CAT.6A U/UTP LSZH VERDE 7.0M | 2462 | 24 | 15.259 | 8435168888658 | BG | 1 | 1 | UN
CL016A4.100 | LATIGUILLO CAT.6A U/UTP LSZH VERDE 10M | 2462 | 24 | 21.552 | 8435168888665 | BG | 1 | 1 | UN
CL016A4.150 | LATIGUILLO CAT.6A U/UTP LSZH VERDE 15M | 2462 | 24 | 30.968 | 8435168888672 | BG | 1 | 1 | UN
CL016A4.200 | LATIGUILLO CAT.6A U/UTP LSZH VERDE 20M | 2462 | 24 | 40.326 | 8435168888689 | BG | 1 | 1 | UN
CL016A4.250 | LATIGUILLO CAT.6A U/UTP LSZH VERDE 25M | 2462 | 24 | 49.798 | 8435168888696 | BG | 1 | 1 | UN
CL016A4.300 | LATIGUILLO CAT.6A U/UTP LSZH VERDE 30M | 2462 | 24 | 59.213 | 8435168888702 | BG | 1 | 1 | UN
CL016A4.500 | LATIGUILLO CAT.6A U/UTP LSZH VERDE 50M | 2462 | 24 | 96.929 | 8435168888719 | BG | 1 | 1 | UN
CL016A6.05 | LATIGUILLO CAT.6A U/UTP LSZH ROJO 0.5M | 2462 | 24 | 2.617 | 8435168888726 | BG | 1 | 1 | UN
CL016A6.10 | LATIGUILLO CAT.6A U/UTP LSZH ROJO 1.0M | 2462 | 24 | 3.547 | 8435168888733 | BG | 1 | 1 | UN
CL016A6.20 | LATIGUILLO CAT.6A U/UTP LSZH ROJO 2.0M | 2462 | 24 | 5.488 | 8435168888740 | BG | 1 | 1 | UN
CL016A6.30 | LATIGUILLO CAT.6A U/UTP LSZH ROJO 3.0M | 2462 | 24 | 7.496 | 8435168888757 | BG | 1 | 1 | UN
CL016A6.50 | LATIGUILLO CAT.6A U/UTP LSZH ROJO 5.0M | 2462 | 24 | 11.029 | 8435168888764 | BG | 1 | 1 | UN
CL016A6.70 | LATIGUILLO CAT.6A U/UTP LSZH ROJO 7.0M | 2462 | 24 | 15.259 | 8435168888771 | BG | 1 | 1 | UN
CL016A6.100 | LATIGUILLO CAT.6A U/UTP LSZH ROJO 10M | 2462 | 24 | 21.552 | 8435168888788 | BG | 1 | 1 | UN
CL016A6.150 | LATIGUILLO CAT.6A U/UTP LSZH ROJO 15M | 2462 | 24 | 30.968 | 8435168888795 | BG | 1 | 1 | UN
CL016A6.200 | LATIGUILLO CAT.6A U/UTP LSZH ROJO 20M | 2462 | 24 | 40.326 | 8435168888801 | BG | 1 | 1 | UN
CL016A6.250 | LATIGUILLO CAT.6A U/UTP LSZH ROJO 25M | 2462 | 24 | 49.798 | 8435168888818 | BG | 1 | 1 | UN
CL016A6.300 | LATIGUILLO CAT.6A U/UTP LSZH ROJO 30M | 2462 | 24 | 59.213 | 8435168888825 | BG | 1 | 1 | UN
CL016A6.500 | LATIGUILLO CAT.6A U/UTP LSZH ROJO 50M | 2462 | 24 | 96.929 | 8435168888832 | BG | 1 | 1 | UN
CL016A7.05 | LATIGUILLO CAT.6A U/UTP LSZH NEGRO 0.5M | 2462 | 24 | 2.617 | 8435168888849 | BG | 1 | 1 | UN
CL016A7.10 | LATIGUILLO CAT.6A U/UTP LSZH NEGRO 1.0M | 2462 | 24 | 3.547 | 8435168888856 | BG | 1 | 1 | UN
CL016A7.20 | LATIGUILLO CAT.6A U/UTP LSZH NEGRO 2.0M | 2462 | 24 | 5.488 | 8435168888863 | BG | 1 | 1 | UN
CL016A7.30 | LATIGUILLO CAT.6A U/UTP LSZH NEGRO 3.0M | 2462 | 24 | 7.496 | 8435168888870 | BG | 1 | 1 | UN
CL016A7.50 | LATIGUILLO CAT.6A U/UTP LSZH NEGRO 5.0M | 2462 | 24 | 11.029 | 8435168888887 | BG | 1 | 1 | UN
CL016A7.70 | LATIGUILLO CAT.6A U/UTP LSZH NEGRO 7.0M | 2462 | 24 | 15.259 | 8435168888894 | BG | 1 | 1 | UN
CL016A7.100 | LATIGUILLO CAT.6A U/UTP LSZH NEGRO 10M | 2462 | 24 | 21.552 | 8435168888900 | BG | 1 | 1 | UN
CL016A7.150 | LATIGUILLO CAT.6A U/UTP LSZH NEGRO 15M | 2462 | 24 | 30.968 | 8435168888917 | BG | 1 | 1 | UN
CL016A7.200 | LATIGUILLO CAT.6A U/UTP LSZH NEGRO 20M | 2462 | 24 | 40.326 | 8435168888924 | BG | 1 | 1 | UN
CL016A7.250 | LATIGUILLO CAT.6A U/UTP LSZH NEGRO 25M | 2462 | 24 | 49.798 | 8435168888931 | BG | 1 | 1 | UN
CL016A7.300 | LATIGUILLO CAT.6A U/UTP LSZH NEGRO 30M | 2462 | 24 | 59.213 | 8435168888948 | BG | 1 | 1 | UN
CL016A7.500 | LATIGUILLO CAT.6A U/UTP LSZH NEGRO 50M | 2462 | 24 | 96.929 | 8435168888955 | BG | 1 | 1 | UN
CL126N1.05 | LATIGUILLO CAT.6 F/UTP LSZH GRIS 0.5M | 2462 | 24 | 2.486 | 8435168882410 | BG | 1 | 1 | UN
CL126N1.10 | LATIGUILLO CAT.6 F/UTP LSZH GRIS 1.0M | 2462 | 24 | 3.314 | 8435168882427 | BG | 1 | 1 | UN
CL126N1.20 | LATIGUILLO CAT.6 F/UTP LSZH GRIS 2.0M | 2462 | 24 | 4.844 | 8435168882434 | BG | 1 | 1 | UN
CL126N1.30 | LATIGUILLO CAT.6 F/UTP LSZH GRIS 3.0M | 2462 | 24 | 6.374 | 8435168882441 | BG | 1 | 1 | UN
CL126N1.50 | LATIGUILLO CAT.6 F/UTP LSZH GRIS 5.0M | 2462 | 24 | 9.561 | 8435168882458 | BG | 1 | 1 | UN
CL126N1.70 | LATIGUILLO CAT.6 F/UTP LSZH GRIS 7.0M | 2462 | 24 | 14.938 | 8435168888962 | BG | 1 | 1 | UN
CL126N1.100 | LATIGUILLO CAT.6 F/UTP LSZH GRIS 10M | 2462 | 24 | 17.528 | 8435168888979 | BG | 1 | 1 | UN
CL126N1.150 | LATIGUILLO CAT.6 F/UTP LSZH GRIS 15M | 2462 | 24 | 25.368 | 8435168888986 | BG | 1 | 1 | UN
CL126N1.200 | LATIGUILLO CAT.6 F/UTP LSZH GRIS 20M | 2462 | 24 | 33.272 | 8435168888993 | BG | 1 | 1 | UN
CL126N1.250 | LATIGUILLO CAT.6 F/UTP LSZH GRIS 25M | 2462 | 24 | 41.176 | 8435168889006 | BG | 1 | 1 | UN
CL126N1.300 | LATIGUILLO CAT.6 F/UTP LSZH GRIS 30M | 2462 | 24 | 67.585 | 8435168889013 | BG | 1 | 1 | UN
CL126N1.500 | LATIGUILLO CAT.6 F/UTP LSZH GRIS 50M | 2462 | 24 | 80.63 | 8435168889020 | BG | 1 | 1 | UN
CL126N3.05 | LATIGUILLO CAT.6 F/UTP LSZH AZUL 0.5M | 2462 | 24 | 2.486 | 8435168889037 | BG | 1 | 1 | UN
CL126N3.10 | LATIGUILLO CAT.6 F/UTP LSZH AZUL 1.0M | 2462 | 24 | 3.314 | 8435168889044 | BG | 1 | 1 | UN
CL126N3.20 | LATIGUILLO CAT.6 F/UTP LSZH AZUL 2.0M | 2462 | 24 | 4.844 | 8435168889051 | BG | 1 | 1 | UN
CL126N3.30 | LATIGUILLO CAT.6 F/UTP LSZH AZUL 3.0M | 2462 | 24 | 6.374 | 8435168889068 | BG | 1 | 1 | UN
CL126N3.50 | LATIGUILLO CAT.6 F/UTP LSZH AZUL 5.0M | 2462 | 24 | 9.561 | 8435168889075 | BG | 1 | 1 | UN
CL126N3.70 | LATIGUILLO CAT.6 F/UTP LSZH AZUL 7.0M | 2462 | 24 | 14.938 | 8435168889082 | BG | 1 | 1 | UN
CL126N3.100 | LATIGUILLO CAT.6 F/UTP LSZH AZUL 10M | 2462 | 24 | 17.528 | 8435168889099 | BG | 1 | 1 | UN
CL126N3.150 | LATIGUILLO CAT.6 F/UTP LSZH AZUL 15M | 2462 | 24 | 25.368 | 8435168889105 | BG | 1 | 1 | UN
CL126N3.200 | LATIGUILLO CAT.6 F/UTP LSZH AZUL 20M | 2462 | 24 | 33.272 | 8435168889112 | BG | 1 | 1 | UN
CL126N3.250 | LATIGUILLO CAT.6 F/UTP LSZH AZUL 25M | 2462 | 24 | 41.176 | 8435168889129 | BG | 1 | 1 | UN
CL126N3.300 | LATIGUILLO CAT.6 F/UTP LSZH AZUL 30M | 2462 | 24 | 67.585 | 8435168889136 | BG | 1 | 1 | UN
CL126N3.500 | LATIGUILLO CAT.6 F/UTP LSZH AZUL 50M | 2462 | 24 | 80.63 | 8435168889143 | BG | 1 | 1 | UN
CL126N4.05 | LATIGUILLO CAT.6 F/UTP LSZH VERDE 0.5M | 2462 | 24 | 2.486 | 8435168889150 | BG | 1 | 1 | UN
CL126N4.10 | LATIGUILLO CAT.6 F/UTP LSZH VERDE 1.0M | 2462 | 24 | 3.314 | 8435168889167 | BG | 1 | 1 | UN
CL126N4.20 | LATIGUILLO CAT.6 F/UTP LSZH VERDE 2.0M | 2462 | 24 | 4.844 | 8435168889174 | BG | 1 | 1 | UN
CL126N4.30 | LATIGUILLO CAT.6 F/UTP LSZH VERDE 3.0M | 2462 | 24 | 6.374 | 8435168889181 | BG | 1 | 1 | UN
CL126N4.50 | LATIGUILLO CAT.6 F/UTP LSZH VERDE 5.0M | 2462 | 24 | 9.561 | 8435168889198 | BG | 1 | 1 | UN
CL126N4.70 | LATIGUILLO CAT.6 F/UTP LSZH VERDE 7.0M | 2462 | 24 | 14.938 | 8435168889204 | BG | 1 | 1 | UN
CL126N4.100 | LATIGUILLO CAT.6 F/UTP LSZH VERDE 10M | 2462 | 24 | 17.528 | 8435168889211 | BG | 1 | 1 | UN
CL126N4.150 | LATIGUILLO CAT.6 F/UTP LSZH VERDE 15M | 2462 | 24 | 25.368 | 8435168889228 | BG | 1 | 1 | UN
CL126N4.200 | LATIGUILLO CAT.6 F/UTP LSZH VERDE 20M | 2462 | 24 | 33.272 | 8435168889235 | BG | 1 | 1 | UN
CL126N4.250 | LATIGUILLO CAT.6 F/UTP LSZH VERDE 25M | 2462 | 24 | 41.176 | 8435168889242 | BG | 1 | 1 | UN
CL126N4.300 | LATIGUILLO CAT.6 F/UTP LSZH VERDE 30M | 2462 | 24 | 67.585 | 8435168889259 | BG | 1 | 1 | UN
CL126N4.500 | LATIGUILLO CAT.6 F/UTP LSZH VERDE 50M | 2462 | 24 | 80.63 | 8435168889266 | BG | 1 | 1 | UN
CL126N6.05 | LATIGUILLO CAT.6 F/UTP LSZH ROJO 0.5M | 2462 | 24 | 2.486 | 8435168889273 | BG | 1 | 1 | UN
CL126N6.10 | LATIGUILLO CAT.6 F/UTP LSZH ROJO 1.0M | 2462 | 24 | 3.314 | 8435168889280 | BG | 1 | 1 | UN
CL126N6.20 | LATIGUILLO CAT.6 F/UTP LSZH ROJO 2.0M | 2462 | 24 | 4.844 | 8435168889297 | BG | 1 | 1 | UN
CL126N6.30 | LATIGUILLO CAT.6 F/UTP LSZH ROJO 3.0M | 2462 | 24 | 6.374 | 8435168889303 | BG | 1 | 1 | UN
CL126N6.50 | LATIGUILLO CAT.6 F/UTP LSZH ROJO 5.0M | 2462 | 24 | 9.561 | 8435168889310 | BG | 1 | 1 | UN
CL126N6.70 | LATIGUILLO CAT.6 F/UTP LSZH ROJO 7.0M | 2462 | 24 | 14.938 | 8435168889327 | BG | 1 | 1 | UN
CL126N6.100 | LATIGUILLO CAT.6 F/UTP LSZH ROJO 10M | 2462 | 24 | 17.528 | 8435168889334 | BG | 1 | 1 | UN
CL126N6.150 | LATIGUILLO CAT.6 F/UTP LSZH ROJO 15M | 2462 | 24 | 25.368 | 8435168889341 | BG | 1 | 1 | UN
CL126N6.200 | LATIGUILLO CAT.6 F/UTP LSZH ROJO 20M | 2462 | 24 | 33.272 | 8435168889358 | BG | 1 | 1 | UN
CL126N6.250 | LATIGUILLO CAT.6 F/UTP LSZH ROJO 25M | 2462 | 24 | 41.176 | 8435168889365 | BG | 1 | 1 | UN
CL126N6.300 | LATIGUILLO CAT.6 F/UTP LSZH ROJO 30M | 2462 | 24 | 67.585 | 8435168889372 | BG | 1 | 1 | UN
CL126N6.500 | LATIGUILLO CAT.6 F/UTP LSZH ROJO 50M | 2462 | 24 | 80.63 | 8435168889389 | BG | 1 | 1 | UN
CL126N7.05 | LATIGUILLO CAT.6 F/UTP LSZH NEGRO 0.5M | 2462 | 24 | 2.486 | 8435168889396 | BG | 1 | 1 | UN
CL126N7.10 | LATIGUILLO CAT.6 F/UTP LSZH NEGRO 1.0M | 2462 | 24 | 3.314 | 8435168889402 | BG | 1 | 1 | UN
CL126N7.20 | LATIGUILLO CAT.6 F/UTP LSZH NEGRO 2.0M | 2462 | 24 | 4.844 | 8435168889419 | BG | 1 | 1 | UN
CL126N7.30 | LATIGUILLO CAT.6 F/UTP LSZH NEGRO 3.0M | 2462 | 24 | 6.374 | 8435168889426 | BG | 1 | 1 | UN
CL126N7.50 | LATIGUILLO CAT.6 F/UTP LSZH NEGRO 5.0M | 2462 | 24 | 9.561 | 8435168889433 | BG | 1 | 1 | UN
CL126N7.70 | LATIGUILLO CAT.6 F/UTP LSZH NEGRO 7.0M | 2462 | 24 | 14.938 | 8435168889440 | BG | 1 | 1 | UN
CL126N7.100 | LATIGUILLO CAT.6 F/UTP LSZH NEGRO 10M | 2462 | 24 | 17.528 | 8435168889457 | BG | 1 | 1 | UN
CL126N7.150 | LATIGUILLO CAT.6 F/UTP LSZH NEGRO 15M | 2462 | 24 | 25.368 | 8435168889464 | BG | 1 | 1 | UN
CL126N7.200 | LATIGUILLO CAT.6 F/UTP LSZH NEGRO 20M | 2462 | 24 | 33.272 | 8435168889471 | BG | 1 | 1 | UN
CL126N7.250 | LATIGUILLO CAT.6 F/UTP LSZH NEGRO 25M | 2462 | 24 | 41.176 | 8435168889488 | BG | 1 | 1 | UN
CL126N7.300 | LATIGUILLO CAT.6 F/UTP LSZH NEGRO 30M | 2462 | 24 | 67.585 | 8435168889495 | BG | 1 | 1 | UN
CL126N7.500 | LATIGUILLO CAT.6 F/UTP LSZH NEGRO 50M | 2462 | 24 | 80.63 | 8435168889501 | BG | 1 | 1 | UN
CL016N1.05 | LATIGUILLO CAT.6 U/UTP LSZH GRIS 0.5M | 2462 | 24 | 1.991 | 8435168882465 | BG | 1 | 1 | UN
CL016N1.10 | LATIGUILLO CAT.6 U/UTP LSZH GRIS 1.0M | 2462 | 24 | 2.492 | 8435168882472 | BG | 1 | 1 | UN
CL016N1.20 | LATIGUILLO CAT.6 U/UTP LSZH GRIS 2.0M | 2462 | 24 | 3.824 | 8435168882489 | BG | 1 | 1 | UN
CL016N1.30 | LATIGUILLO CAT.6 U/UTP LSZH GRIS 3.0M | 2462 | 24 | 5.231 | 8435168882496 | BG | 1 | 1 | UN
CL016N1.50 | LATIGUILLO CAT.6 U/UTP LSZH GRIS 5.0M | 2462 | 24 | 7.476 | 8435168882502 | BG | 1 | 1 | UN
CL016N1.70 | LATIGUILLO CAT.6 U/UTP LSZH GRIS 7.0M | 2462 | 24 | 10.455 | 8435168882519 | BG | 1 | 1 | UN
CL016N1.100 | LATIGUILLO CAT.6 U/UTP LSZH GRIS 10M | 2462 | 24 | 13.25 | 8435168882526 | BG | 1 | 1 | UN
CL016N1.150 | LATIGUILLO CAT.6 U/UTP LSZH GRIS 15M | 2462 | 24 | 20.333 | 8435168882533 | BG | 1 | 1 | UN
CL016N1.200 | LATIGUILLO CAT.6 U/UTP LSZH GRIS 20M | 2462 | 24 | 26.516 | 8435168882540 | BG | 1 | 1 | UN
CL016N1.250 | LATIGUILLO CAT.6 U/UTP LSZH GRIS 25M | 2462 | 24 | 32.854 | 8435168889518 | BG | 1 | 1 | UN
CL016N1.300 | LATIGUILLO CAT.6 U/UTP LSZH GRIS 30M | 2462 | 24 | 40.423 | 8435168889525 | BG | 1 | 1 | UN
CL016N1.500 | LATIGUILLO CAT.6 U/UTP LSZH GRIS 50M | 2462 | 24 | 63.357 | 8435168889532 | BG | 1 | 1 | UN
CL016N3.05 | LATIGUILLO CAT.6 U/UTP LSZH AZUL 0.5M | 2462 | 24 | 1.991 | 8435168882557 | BG | 1 | 1 | UN
CL016N3.10 | LATIGUILLO CAT.6 U/UTP LSZH AZUL 1.0M | 2462 | 24 | 2.492 | 8435168882564 | BG | 1 | 1 | UN
CL016N3.20 | LATIGUILLO CAT.6 U/UTP LSZH AZUL 2.0M | 2462 | 24 | 3.824 | 8435168882571 | BG | 1 | 1 | UN
CL016N3.30 | LATIGUILLO CAT.6 U/UTP LSZH AZUL 3.0M | 2462 | 24 | 5.231 | 8435168883653 | BG | 1 | 1 | UN
CL016N3.50 | LATIGUILLO CAT.6 U/UTP LSZH AZUL 5.0M | 2462 | 24 | 7.476 | 8435168883660 | BG | 1 | 1 | UN
CL016N3.70 | LATIGUILLO CAT.6 U/UTP LSZH AZUL 7.0M | 2462 | 24 | 10.455 | 8435168889549 | BG | 1 | 1 | UN
CL016N3.100 | LATIGUILLO CAT.6 U/UTP LSZH AZUL 10M | 2462 | 24 | 13.25 | 8435168889556 | BG | 1 | 1 | UN
CL016N3.150 | LATIGUILLO CAT.6 U/UTP LSZH AZUL 15M | 2462 | 24 | 20.333 | 8435168889563 | BG | 1 | 1 | UN
CL016N3.200 | LATIGUILLO CAT.6 U/UTP LSZH AZUL 20M | 2462 | 24 | 26.516 | 8435168889570 | BG | 1 | 1 | UN
CL016N3.250 | LATIGUILLO CAT.6 U/UTP LSZH AZUL 25M | 2462 | 24 | 32.854 | 8435168889587 | BG | 1 | 1 | UN
CL016N3.300 | LATIGUILLO CAT.6 U/UTP LSZH AZUL 30M | 2462 | 24 | 40.423 | 8435168889594 | BG | 1 | 1 | UN
CL016N3.500 | LATIGUILLO CAT.6 U/UTP LSZH AZUL 50M | 2462 | 24 | 63.357 | 8435168889600 | BG | 1 | 1 | UN
CL016N4.05 | LATIGUILLO CAT.6 U/UTP LSZH VERDE 0.5M | 2462 | 24 | 1.991 | 8435168889617 | BG | 1 | 1 | UN
CL016N4.10 | LATIGUILLO CAT.6 U/UTP LSZH VERDE 1.0M | 2462 | 24 | 2.492 | 8435168889624 | BG | 1 | 1 | UN
CL016N4.20 | LATIGUILLO CAT.6 U/UTP LSZH VERDE 2.0M | 2462 | 24 | 3.824 | 8435168889631 | BG | 1 | 1 | UN
CL016N4.30 | LATIGUILLO CAT.6 U/UTP LSZH VERDE 3.0M | 2462 | 24 | 5.231 | 8435168889648 | BG | 1 | 1 | UN
CL016N4.50 | LATIGUILLO CAT.6 U/UTP LSZH VERDE 5.0M | 2462 | 24 | 7.476 | 8435168889655 | BG | 1 | 1 | UN
CL016N4.70 | LATIGUILLO CAT.6 U/UTP LSZH VERDE 7.0M | 2462 | 24 | 10.455 | 8435168889662 | BG | 1 | 1 | UN
CL016N4.100 | LATIGUILLO CAT.6 U/UTP LSZH VERDE 10M | 2462 | 24 | 13.25 | 8435168889679 | BG | 1 | 1 | UN
CL016N4.150 | LATIGUILLO CAT.6 U/UTP LSZH VERDE 15M | 2462 | 24 | 20.333 | 8435168889686 | BG | 1 | 1 | UN
CL016N4.200 | LATIGUILLO CAT.6 U/UTP LSZH VERDE 20M | 2462 | 24 | 26.516 | 8435168889693 | BG | 1 | 1 | UN
CL016N4.250 | LATIGUILLO CAT.6 U/UTP LSZH VERDE 25M | 2462 | 24 | 32.854 | 8435168889709 | BG | 1 | 1 | UN
CL016N4.300 | LATIGUILLO CAT.6 U/UTP LSZH VERDE 30M | 2462 | 24 | 40.423 | 8435168889716 | BG | 1 | 1 | UN
CL016N4.500 | LATIGUILLO CAT.6 U/UTP LSZH VERDE 50M | 2462 | 24 | 63.357 | 8435168889723 | BG | 1 | 1 | UN
CL016N6.05 | LATIGUILLO CAT.6 U/UTP LSZH ROJO 0.5M | 2462 | 24 | 1.991 | 8435168882588 | BG | 1 | 1 | UN
CL016N6.10 | LATIGUILLO CAT.6 U/UTP LSZH ROJO 1.0M | 2462 | 24 | 2.492 | 8435168882595 | BG | 1 | 1 | UN
CL016N6.20 | LATIGUILLO CAT.6 U/UTP LSZH ROJO 2.0M | 2462 | 24 | 3.824 | 8435168882601 | BG | 1 | 1 | UN
CL016N6.30 | LATIGUILLO CAT.6 U/UTP LSZH ROJO 3.0M | 2462 | 24 | 5.231 | 8435168883677 | BG | 1 | 1 | UN
CL016N6.50 | LATIGUILLO CAT.6 U/UTP LSZH ROJO 5.0M | 2462 | 24 | 7.476 | 8435168883684 | BG | 1 | 1 | UN
CL016N6.70 | LATIGUILLO CAT.6 U/UTP LSZH ROJO 7.0M | 2462 | 24 | 10.455 | 8435168889730 | BG | 1 | 1 | UN
CL016N6.100 | LATIGUILLO CAT.6 U/UTP LSZH ROJO 10M | 2462 | 24 | 13.25 | 8435168889747 | BG | 1 | 1 | UN
CL016N6.150 | LATIGUILLO CAT.6 U/UTP LSZH ROJO 15M | 2462 | 24 | 20.333 | 8435168889754 | BG | 1 | 1 | UN
CL016N6.200 | LATIGUILLO CAT.6 U/UTP LSZH ROJO 20M | 2462 | 24 | 26.516 | 8435168889761 | BG | 1 | 1 | UN
CL016N6.250 | LATIGUILLO CAT.6 U/UTP LSZH ROJO 25M | 2462 | 24 | 32.854 | 8435168889778 | BG | 1 | 1 | UN
CL016N6.300 | LATIGUILLO CAT.6 U/UTP LSZH ROJO 30M | 2462 | 24 | 40.423 | 8435168889785 | BG | 1 | 1 | UN
CL016N6.500 | LATIGUILLO CAT.6 U/UTP LSZH ROJO 50M | 2462 | 24 | 63.357 | 8435168889792 | BG | 1 | 1 | UN
CL016N7.05 | LATIGUILLO CAT.6 U/UTP LSZH NEGRO 0.5M | 2462 | 24 | 1.991 | 8435168882618 | BG | 1 | 1 | UN
CL016N7.10 | LATIGUILLO CAT.6 U/UTP LSZH NEGRO 1.0M | 2462 | 24 | 2.492 | 8435168882625 | BG | 1 | 1 | UN
CL016N7.20 | LATIGUILLO CAT.6 U/UTP LSZH NEGRO 2.0M | 2462 | 24 | 3.824 | 8435168882632 | BG | 1 | 1 | UN
CL016N7.30 | LATIGUILLO CAT.6 U/UTP LSZH NEGRO 3.0M | 2462 | 24 | 5.231 | 8435168883691 | BG | 1 | 1 | UN
CL016N7.50 | LATIGUILLO CAT.6 U/UTP LSZH NEGRO 5.0M | 2462 | 24 | 7.476 | 8435168883707 | BG | 1 | 1 | UN
CL016N7.70 | LATIGUILLO CAT.6 U/UTP LSZH NEGRO 7.0M | 2462 | 24 | 10.455 | 8435168889808 | BG | 1 | 1 | UN
CL016N7.100 | LATIGUILLO CAT.6 U/UTP LSZH NEGRO 10M | 2462 | 24 | 13.25 | 8435168889815 | BG | 1 | 1 | UN
CL016N7.150 | LATIGUILLO CAT.6 U/UTP LSZH NEGRO 15M | 2462 | 24 | 20.333 | 8435168889822 | BG | 1 | 1 | UN
CL016N7.200 | LATIGUILLO CAT.6 U/UTP LSZH NEGRO 20M | 2462 | 24 | 26.516 | 8435168889839 | BG | 1 | 1 | UN
CL016N7.250 | LATIGUILLO CAT.6 U/UTP LSZH NEGRO 25M | 2462 | 24 | 32.854 | 8435168889846 | BG | 1 | 1 | UN
CL016N7.300 | LATIGUILLO CAT.6 U/UTP LSZH NEGRO 30M | 2462 | 24 | 40.423 | 8435168889853 | BG | 1 | 1 | UN
CL016N7.500 | LATIGUILLO CAT.6 U/UTP LSZH NEGRO 50M | 2462 | 24 | 63.357 | 8435168889860 | BG | 1 | 1 | UN
DTJ8BIM | CONECTOR INDUSTRIAL FIELD PRO RJ45 T568B CAT 6A | 2472 | 24 | 40.857 | 8435168889877 | BG | 1 | 1 | UN
DTJ8BIM1 | CONECTOR IND. FIELD PRO RJ45 T568B CAT 6A C/PRENSA | 2472 | 24 | 44.247 | 8435168890606 | BG | 1 | 1 | UN
DTJ8BIM1G | CONECTOR IND. FIELD PRO RJ45 T568B CAT 6A C/PRENSA | 2472 | 24 | 63.517 | 8435168890613 | BG | 1 | 1 | UN
DTJ8BIMA | CONECTOR INDUSTRIAL FIELD PRO RJ45- 4 X 90º T568B CAT 6A | 2472 | 24 | 59.483 | 8435168889884 | BG | 1 | 1 | UN
DTJ8BIMAG | CONECTOR INDUSTRIAL FIELD PRO RJ45- 4 X 90º T568B CAT 6A | 2472 | 24 | 60.384 | 8435168889891 | BG | 1 | 1 | UN
DTJ8BIMG | CONECTOR INDUSTRIAL FIELD PRO RJ45 T568B CAT 6A | 2472 | 24 | 54.547 | 8435168889907 | BG | 1 | 1 | UN
DTJ8PIM | CONECTOR INDUSTRIAL PROFINET RJ45 T568B CAT 6A | 2472 | 24 | 7.253 | 8435168889914 | BG | 1 | 1 | UN
DTJ8AIM | CONECTOR INDUSTRIAL FIELD PRO RJ45 T568A CAT 6A | 2472 | 24 | 46.221 | 8435168889921 | BG | 1 | 1 | UN
DTJ8AIM1 | CONECTOR IND. FIELD PRO RJ45 T568A CAT 6A C/PRENSA | 2472 | 24 | 42.101 | 8435168890620 | BG | 1 | 1 | UN
DTJ8AIM1G | CONECTOR IND. FIELD PRO RJ45 T568A CAT 6A C/PRENSA | 2472 | 24 | 39.758 | 8435168890637 | BG | 1 | 1 | UN
DTJ8AIMA | CONECTOR INDUSTRIAL FIELD PRO RJ45- 4 X 90º T568A CAT 6A | 2472 | 24 | 52.401 | 8435168889938 | BG | 1 | 1 | UN
DTJ8AIMAG | CONECTOR INDUSTRIAL FIELD PRO RJ45- 4 X 90º T568A CAT 6A | 2472 | 24 | 67.851 | 8435168889945 | BG | 1 | 1 | UN
DTJ8AIMG | CONECTOR INDUSTRIAL FIELD PRO RJ45 T568A CAT 6A | 2472 | 24 | 49.612 | 8435168889952 | BG | 1 | 1 | UN
DTJ8PIM1 | CONECTOR IND. PROFINET RJ45 T568B CAT 6A C/PRENSA | 2472 | 24 | 55.234 | 8435168890644 | BG | 1 | 1 | UN
DTJ8PIMA | CONECTOR INDUSTRIAL PROFINET RJ45- 4 X 90º T568A CAT 6A | 2472 | 24 | 59.397 | 8435168889969 | BG | 1 | 1 | UN
DTWJ50.5M | LATIGUILLO INDUSTRIAL 2 X RJ45 CAT 5 SF/UTP - 0,5M | 2473 | 24 | 17.894 | 8435168889976 | BG | 1 | 1 | UN
DTWJ510M | LATIGUILLO INDUSTRIAL 2 X RJ45 CAT 5 SF/UTP - 10M | 2473 | 24 | 118.81 | 8435168889983 | BG | 1 | 1 | UN
DTWJ515M | LATIGUILLO INDUSTRIAL 2 X RJ45 CAT 5 SF/UTP - 15M | 2473 | 24 | 156.506 | 8435168889990 | BG | 1 | 1 | UN
DTWJ51M | LATIGUILLO INDUSTRIAL 2 X RJ45 CAT 5 SF/UTP - 01M | 2473 | 24 | 23.69 | 8435168890002 | BG | 1 | 1 | UN
DTWJ52M | LATIGUILLO INDUSTRIAL 2 X RJ45 CAT 5 SF/UTP - 02M | 2473 | 24 | 33.861 | 8435168890019 | BG | 1 | 1 | UN
DTWJ53M | LATIGUILLO INDUSTRIAL 2 X RJ45 CAT 5 SF/UTP - 03M | 2473 | 24 | 43.818 | 8435168890026 | BG | 1 | 1 | UN
DTWJ55M | LATIGUILLO INDUSTRIAL 2 X RJ45 CAT 5 SF/UTP - 05M | 2473 | 24 | 63.817 | 8435168890033 | BG | 1 | 1 | UN
DTWJ57.5M | LATIGUILLO INDUSTRIAL 2 X RJ45 CAT 5 SF/UTP - 7,5M | 2473 | 24 | 92.196 | 8435168890040 | BG | 1 | 1 | UN
DTWJ60.25M | LATIGUILLO INDUSTRIAL 2 X RJ45 CAT 6A S/FTP - 0,25M | 2473 | 24 | 20.074 | 8435168890057 | BG | 1 | 1 | UN
DTWJ60.5M | LATIGUILLO INDUSTRIAL 2 X RJ45 CAT 6A S/FTP - 0,5M | 2473 | 24 | 24.548 | 8435168890064 | BG | 1 | 1 | UN
DTWJ610M | LATIGUILLO INDUSTRIAL 2 X RJ45 CAT 6A S/FTP - 10M | 2473 | 24 | 152.354 | 8435168890071 | BG | 1 | 1 | UN
DTWJ615M | LATIGUILLO INDUSTRIAL 2 X RJ45 CAT 6A S/FTP - 15M | 2473 | 24 | 196.2 | 8435168890088 | BG | 1 | 1 | UN
DTWJ61M | LATIGUILLO INDUSTRIAL 2 X RJ45 CAT 6A S/FTP - 01M | 2473 | 24 | 28.025 | 8435168890095 | BG | 1 | 1 | UN
DTWJ62M | LATIGUILLO INDUSTRIAL 2 X RJ45 CAT 6A S/FTP - 02M | 2473 | 24 | 41.372 | 8435168890101 | BG | 1 | 1 | UN
DTWJ63M | LATIGUILLO INDUSTRIAL 2 X RJ45 CAT 6A S/FTP - 03M | 2473 | 24 | 55.105 | 8435168890118 | BG | 1 | 1 | UN
DTWJ65M | LATIGUILLO INDUSTRIAL 2 X RJ45 CAT 6A S/FTP - 05M | 2473 | 24 | 82.572 | 8435168890125 | BG | 1 | 1 | UN
DTWJ67.5M | LATIGUILLO INDUSTRIAL 2 X RJ45 CAT 6A S/FTP - 7,5M | 2473 | 24 | 117.463 | 8435168890132 | BG | 1 | 1 | UN
DTWJP10M | LATIGUILLO INDUSTRIAL PROFINET 2 X RJ45 CAT 5 SF/UTP - 10M | 2473 | 24 | 163.682 | 8435168890149 | BG | 1 | 1 | UN
DTWJP15M | LATIGUILLO INDUSTRIAL PROFINET 2 X RJ45 CAT 5 SF/UTP - 15M | 2473 | 24 | 219.862 | 8435168890156 | BG | 1 | 1 | UN
DTWJP1M | LATIGUILLO INDUSTRIAL PROFINET 2 X RJ45 CAT 5 SF/UTP - 01M | 2473 | 24 | 70.984 | 8435168890163 | BG | 1 | 1 | UN
DTWJP2M | LATIGUILLO INDUSTRIAL PROFINET 2 X RJ45 CAT 5 SF/UTP - 02M | 2473 | 24 | 73.62 | 8435168890170 | BG | 1 | 1 | UN
DTWJP3M | LATIGUILLO INDUSTRIAL PROFINET 2 X RJ45 CAT 5 SF/UTP - 03M | 2473 | 24 | 84.838 | 8435168890187 | BG | 1 | 1 | UN
DTWJP5M | LATIGUILLO INDUSTRIAL PROFINET 2 X RJ45 CAT 5 SF/UTP - 05M | 2473 | 24 | 107.456 | 8435168890194 | BG | 1 | 1 | UN
DTWJP7.5M | LATIGUILLO INDUSTRIAL PROFINET 2 X RJ45 CAT 5 SF/UTP - 7,5M | 2473 | 24 | 135.523 | 8435168890200 | BG | 1 | 1 | UN
DTWXJ0.5M | LATIGUILLO INDUSTRIAL M12 x 1 - RJ45 CAT 7 S/FTP - 0,5M | 2473 | 24 | 204.112 | 8435168890217 | BG | 1 | 1 | UN
DTWXJ10M | LATIGUILLO INDUSTRIAL M12 x 1 - RJ45 CAT 7 S/FTP - 10M | 2473 | 24 | 317.008 | 8435168890224 | BG | 1 | 1 | UN
DTWXJ2M | LATIGUILLO INDUSTRIAL M12 x 1 - RJ45 CAT 7 S/FTP - 02M | 2473 | 24 | 221.493 | 8435168890231 | BG | 1 | 1 | UN
DTWXJ3M | LATIGUILLO INDUSTRIAL M12 x 1 - RJ45 CAT 7 S/FTP - 03M | 2473 | 24 | 216.955 | 8435168890248 | BG | 1 | 1 | UN
DTWXJ5M | LATIGUILLO INDUSTRIAL M12 x 1 - RJ45 CAT 7 S/FTP - 05M | 2473 | 24 | 267.972 | 8435168890255 | BG | 1 | 1 | UN
DTWXJ7.5M | LATIGUILLO INDUSTRIAL M12 x 1 - RJ45 CAT 7 S/FTP - 7,5M | 2473 | 24 | 281.265 | 8435168890262 | BG | 1 | 1 | UN
DTWCJ510M | LATIGUILLO INDUSTRIAL 2 X RJ45 CAT 5 SF/UTP - 10M | 2473 | 24 | 58.769 | 8435168890279 | BG | 1 | 1 | UN
DTWCJ515M | LATIGUILLO INDUSTRIAL 2 X RJ45 CAT 5 SF/UTP - 15M | 2473 | 24 | 82.34 | 8435168890286 | BG | 1 | 1 | UN
DTWCJ51M | LATIGUILLO INDUSTRIAL 2 X RJ45 CAT 5 SF/UTP - 01M | 2473 | 24 | 18.025 | 8435168890293 | BG | 1 | 1 | UN
DTWCJ52M | LATIGUILLO INDUSTRIAL 2 X RJ45 CAT 5 SF/UTP - 02M | 2473 | 24 | 21.888 | 8435168890309 | BG | 1 | 1 | UN
DTWCJ53M | LATIGUILLO INDUSTRIAL 2 X RJ45 CAT 5 SF/UTP - 03M | 2473 | 24 | 26.136 | 8435168890316 | BG | 1 | 1 | UN
DTWCJ55M | LATIGUILLO INDUSTRIAL 2 X RJ45 CAT 5 SF/UTP - 05M | 2473 | 24 | 30.02 | 8435168890323 | BG | 1 | 1 | UN
DTWCJ57.5M | LATIGUILLO INDUSTRIAL 2 X RJ45 CAT 5 SF/UTP - 7,5M | 2473 | 24 | 46.643 | 8435168890330 | BG | 1 | 1 | UN
DTWCJ610M | LATIGUILLO INDUSTRIAL 2 X RJ45 CAT 6A S/FTP - 10M | 2473 | 24 | 73.13 | 8435168890347 | BG | 1 | 1 | UN
DTWCJ615M | LATIGUILLO INDUSTRIAL 2 X RJ45 CAT 6A S/FTP - 15M | 2473 | 24 | 90.288 | 8435168890354 | BG | 1 | 1 | UN
DTWCJ61M | LATIGUILLO INDUSTRIAL 2 X RJ45 CAT 6A S/FTP - 01M | 2473 | 24 | 18.669 | 8435168890361 | BG | 1 | 1 | UN
DTWCJ62M | LATIGUILLO INDUSTRIAL 2 X RJ45 CAT 6A S/FTP - 02M | 2473 | 24 | 23.304 | 8435168890378 | BG | 1 | 1 | UN
DTWCJ63M | LATIGUILLO INDUSTRIAL 2 X RJ45 CAT 6A S/FTP - 03M | 2473 | 24 | 27.853 | 8435168890385 | BG | 1 | 1 | UN
DTWCJ65M | LATIGUILLO INDUSTRIAL 2 X RJ45 CAT 6A S/FTP - 05M | 2473 | 24 | 37.295 | 8435168890392 | BG | 1 | 1 | UN
DTWCJ67.5M | LATIGUILLO INDUSTRIAL 2 X RJ45 CAT 6A S/FTP - 7,5M | 2473 | 24 | 51.639 | 8435168890408 | BG | 1 | 1 | UN
DTWHJ60.5M | LATIGUILLO INDUSTRIAL 2 X RJ45 CAT 6A S/FTP - 0,5M | 2473 | 24 | 24.892 | 8435168890415 | BG | 1 | 1 | UN
DTWHJ610M | LATIGUILLO INDUSTRIAL 2 X RJ45 CAT 6A S/FTP - 10M | 2473 | 24 | 68.261 | 8435168890422 | BG | 1 | 1 | UN
DTWHJ610MA | LATIGUILLO IND. 2xRJ45: 1x90º - 1x180º CAT 6A S/FTP-10M | 2473 | 24 | 71.577 | 8435168890651 | BG | 1 | 1 | UN
DTWHJ615M | LATIGUILLO INDUSTRIAL 2 X RJ45 CAT 6A S/FTP - 15M | 2473 | 24 | 89.471 | 8435168890439 | BG | 1 | 1 | UN
DTWHJ61M | LATIGUILLO INDUSTRIAL 2 X RJ45 CAT 6A S/FTP - 01M | 2473 | 24 | 27.038 | 8435168890446 | BG | 1 | 1 | UN
DTWHJ61MA | LATIGUILLO IND. 2xRJ45: 1x90º - 1x180º CAT 6A S/FTP-01M | 2473 | 24 | 28.11 | 8435168890668 | BG | 1 | 1 | UN
DTWHJ62M | LATIGUILLO INDUSTRIAL 2 X RJ45 CAT 6A S/FTP - 02M | 2473 | 24 | 32.488 | 8435168890453 | BG | 1 | 1 | UN
DTWHJ62MA | LATIGUILLO IND. 2xRJ45: 1x90º - 1x180º CAT 6A S/FTP-02M | 2473 | 24 | 28.022 | 8435168890675 | BG | 1 | 1 | UN
DTWHJ63M | LATIGUILLO INDUSTRIAL 2 X RJ45 CAT 6A S/FTP - 03M | 2473 | 24 | 31.928 | 8435168890460 | BG | 1 | 1 | UN
DTWHJ63MA | LATIGUILLO IND. 2xRJ45: 1x90º - 1x180º CAT 6A S/FTP-03M | 2473 | 24 | 33.563 | 8435168890682 | BG | 1 | 1 | UN
DTWHJ65M | LATIGUILLO INDUSTRIAL 2 X RJ45 CAT 6A S/FTP - 05M | 2473 | 24 | 42.737 | 8435168890477 | BG | 1 | 1 | UN
DTWHJ65MA | LATIGUILLO IND. 2xRJ45: 1x90º - 1x180º CAT 6A S/FTP-05M | 2473 | 24 | 44.963 | 8435168890699 | BG | 1 | 1 | UN
DTWHJ67.5M | LATIGUILLO INDUSTRIAL 2 X RJ45 CAT 6A S/FTP - 7,5M | 2473 | 24 | 55.499 | 8435168890484 | BG | 1 | 1 | UN
DTWHJ60.25M | LATIGUILLO INDUSTRIAL 2 X RJ45 CAT 6A S/FTP - 0,25M | 2473 | 24 | 22.832 | 8435168890491 | BG | 1 | 1 | UN
DTWHJ60.5MA | LATIGUILLO IND. 2xRJ45: 1x90º - 1x180º CAT 6A S/FTP-0,5M | 2473 | 24 | 24.548 | 8435168890705 | BG | 1 | 1 | UN
DTWHJ67.5MA | LATIGUILLO IND. 2xRJ45: 1x90º - 1x180º CAT 6A S/FTP-7,5M | 2473 | 24 | 55.499 | 8435168890712 | BG | 1 | 1 | UN
DTWHJE0.5M | LATIGUILLO INDUSTRIAL 2 X RJ45 CAT 5E S/UTP - 0,5M | 2473 | 24 | 23.132 | 8435168890507 | BG | 1 | 1 | UN
DTWHJE10M | LATIGUILLO INDUSTRIAL 2 X RJ45 CAT 5E S/UTP - 10M | 2473 | 24 | 59.45 | 8435168890514 | BG | 1 | 1 | UN
DTWHJE15M | LATIGUILLO INDUSTRIAL 2 X RJ45 CAT 5E S/UTP - 15M | 2473 | 24 | 88.29 | 8435168890521 | BG | 1 | 1 | UN
DTWHJE1M | LATIGUILLO INDUSTRIAL 2 X RJ45 CAT 5E S/UTP - 01M | 2473 | 24 | 25.192 | 8435168890538 | BG | 1 | 1 | UN
DTWHJE2M | LATIGUILLO INDUSTRIAL 2 X RJ45 CAT 5E S/UTP - 02M | 2473 | 24 | 30.042 | 8435168890545 | BG | 1 | 1 | UN
DTWHJE3M | LATIGUILLO INDUSTRIAL 2 X RJ45 CAT 5E S/UTP - 03M | 2473 | 24 | 29.021 | 8435168890552 | BG | 1 | 1 | UN
DTWHJE5M | LATIGUILLO INDUSTRIAL 2 X RJ45 CAT 5E S/UTP - 05M | 2473 | 24 | 38.877 | 8435168890569 | BG | 1 | 1 | UN
DTWHJE7.5M | LATIGUILLO INDUSTRIAL 2 X RJ45 CAT 5E S/UTP - 7,5M | 2473 | 24 | 48.005 | 8435168890576 | BG | 1 | 1 | UN
DTWXJ1M | LATIGUILLO INDUSTRIAL M12 x 1 - RJ45 CAT 7 S/FTP - 01M | 2473 | 24 | 215.313 | 8435168890583 | BG | 1 | 1 | UN
CK26A | CONECTOR KEYSTONE CAT.6A STP | 2463 | 24 | 6.334 | 8435168882175 | BG | 1 | 1 | UN
CK16A | CONECTOR KEYSTONE CAT.6A UTP | 2463 | 24 | 4.239 | 8435168882182 | BG | 1 | 1 | UN
CK26N | CONECTOR KEYSTONE CAT.6 STP | 2463 | 24 | 6.197 | 8435168882199 | BG | 1 | 1 | UN
CK16N | CONECTOR KEYSTONE CAT.6 UTP | 2463 | 24 | 3.376 | 8435168882205 | BG | 1 | 1 | UN
CMI16N | CONECTOR INDUSTRIAL MACHO CAT.6 UTP | 2463 | 24 | 3.827 | 8435168886128 | BG | 1 | 1 | UN
CMI26N | CONECTOR INDUSTRIAL MACHO CAT.6 STP | 2463 | 24 | 7.438 | 8435168886135 | BG | 1 | 1 | UN
CMI16A | CONECTOR INDUSTRIAL MACHO CAT.6A UTP | 2463 | 24 | 4.586 | 8435168886142 | BG | 1 | 1 | UN
CMI26A | CONECTOR INDUSTRIAL MACHO CAT.6A STP | 2463 | 24 | 7.546 | 8435168886159 | BG | 1 | 1 | UN
CPP26A24 | PANEL CAT 6A STP IDC 90º 24 PUERTAS 1U | 2464 | 24 | 166.754 | 8435168882212 | BX | 1 | 1 | UN
CPP16A24 | PANEL CAT 6A UTP IDC 180º 24 PUERTAS 1U | 2464 | 24 | 91.138 | 8435168882229 | BX | 1 | 1 | UN
CPP26N24 | PANEL CAT 6 STP IDC 90º 24 PUERTAS 1U | 2464 | 24 | 116.734 | 8435168882236 | BX | 1 | 1 | UN
CPP16N24 | PANEL CAT 6 UTP IDC 180º 24 PUERTAS 1U | 2464 | 24 | 61.365 | 8435168882243 | BX | 1 | 1 | UN
CPPV24F | PANEL VACIO FTP 24 PUERTAS 1U | 2464 | 24 | 32.235 | 8435168882267 | BX | 1 | 1 | UN
CPPV24U | PANEL VACIO UTP 24 PUERTAS 1U | 2464 | 24 | 32.24 | 8435168882250 | BX | 1 | 1 | UN
CPPC325 | PANEL CAT 3 25 PUERTAS 1U | 2464 | 24 | 68.039 | 8435168882274 | BX | 1 | 1 | UN
CPPC350 | PANEL CAT 3 50 PUERTAS 1U | 2464 | 24 | 84.96 | 8435168882281 | BX | 1 | 1 | UN
OCC | ORGANIZADOR DE CABLES CON CEPILLO 1U | 2470 | 24 | 8.54 | 8435168884902 | BX | 1 | 1 | UN
TCD | TERMOSTATO DE CONTROL DIGITAL 1U | 2470 | 24 | 185.187 | 8435168898244 | BX | 1 | 1 | UN
TCM01 | PANEL CIEGO 1U | 2470 | 24 | 4.298 | 8435168884919 | BX | 1 | 1 | UN
TCM02 | PANEL CIEGO 2U | 2470 | 24 | 7.522 | 8435168884926 | BX | 1 | 1 | UN
TCM03 | PANEL CIEGO 3U | 2470 | 24 | 10.029 | 8435168884933 | BX | 1 | 1 | UN
TCM0110 | PANEL CIEGO 1U PARA MINIRACK | 2470 | 24 | 2.558 | 8435168897292 | BX | 1 | 1 | UN
BF160 | BANDEJA 10" (235x160x44) PARA MINIRACK MRP3608 | 2470 | 24 | 12.231 | 8435168897971 | BX | 1 | 1 | UN
BF250 | BANDEJA FIJACION FRONTAL 2U 254 PROFUNDIDAD | 2470 | 24 | 21.947 | 8435168884940 | BX | 2 | 1 | UN
BF400 | BANDEJA FIJACION FRONTAL 2U 406.4 PROFUNDIDAD | 2470 | 24 | 31.496 | 8435168884957 | BX | 2 | 1 | UN
FU02 | UNIDAD DE VENTILACION 1U 19 2 VENTILADORES SCHUKO | 2470 | 24 | 129.651 | 8435168884964 | BX | 1 | 1 | UN
FU04 | UNIDAD DE VENTILACION 1U 19 4 VENTILADORES SCHUKO | 2470 | 24 | 148.315 | 8435168884971 | BX | 1 | 1 | UN
VS1606015 | RACK A SUELO SERIE VS1 15U 600X600 | 2468 | 24 | 504.234 | 8435168884643 | BX | 1 | 1 | UN
VS1608015 | RACK A SUELO SERIE VS1 15U 600X800 | 2468 | 24 | 574.909 | 8435168884650 | BX | 1 | 1 | UN
VS1606020 | RACK A SUELO SERIE VS1 20U 600X600 | 2468 | 24 | 617.504 | 8435168884667 | BX | 1 | 1 | UN
VS1608020 | RACK A SUELO SERIE VS1 20U 600X800 | 2468 | 24 | 595.319 | 8435168890729 | BX | 1 | 1 | UN
VS1606024 | RACK A SUELO SERIE VS1 24U 600X600 | 2468 | 24 | 648.633 | 8435168884674 | BX | 1 | 1 | UN
VS1608024 | RACK A SUELO SERIE VS1 24U 600X800 | 2468 | 24 | 796.081 | 8435168890736 | BX | 1 | 1 | UN
VS1606029 | RACK A SUELO SERIE VS1 29U 600X600 | 2468 | 24 | 678.421 | 8435168884681 | BX | 1 | 1 | UN
VS1608029 | RACK A SUELO SERIE VS1 29U 600X800 | 2468 | 24 | 870.474 | 8435168884698 | BX | 1 | 1 | UN
VS1606033 | RACK A SUELO SERIE VS1 33U 600X600 | 2468 | 24 | 710.9 | 8435168884704 | BX | 1 | 1 | UN
VS1608033 | RACK A SUELO SERIE VS1 33U 600X800 | 2468 | 24 | 941.815 | 8435168884711 | BX | 1 | 1 | UN
VS1606038 | RACK A SUELO SERIE VS1 38U 600X600 | 2468 | 24 | 845.226 | 8435168884728 | BX | 1 | 1 | UN
VS1608038 | RACK A SUELO SERIE VS1 38U 600X800 | 2468 | 24 | 1068.041 | 8435168884735 | BX | 1 | 1 | UN
VS1601038 | RACK A SUELO SERIE VS1 38U 600X1000 | 2468 | 24 | 1143.483 | 8435168890743 | BX | 1 | 1 | UN
VS1806038 | RACK A SUELO SERIE VS1 38U 800X600 | 2468 | 24 | 1172.545 | 8435168890750 | BX | 1 | 1 | UN
VS1808038 | RACK A SUELO SERIE VS1 38U 800X800 | 2468 | 24 | 1297.764 | 8435168884742 | BX | 1 | 1 | UN
VS1801038 | RACK A SUELO SERIE VS1 38U 800X1000 | 2468 | 24 | 1213.589 | 8435168890767 | BX | 1 | 1 | UN
VS1606042 | RACK A SUELO SERIE VS1 42U 600X600 | 2468 | 24 | 949.123 | 8435168884759 | BX | 1 | 1 | UN
VS1608042 | RACK A SUELO SERIE VS1 42U 600X800 | 2468 | 24 | 1135.202 | 8435168890774 | BX | 1 | 1 | UN
VS1601042 | RACK A SUELO SERIE VS1 42U 600X1000 | 2468 | 24 | 1218.868 | 8435168890781 | BX | 1 | 1 | UN
VS1806042 | RACK A SUELO SERIE VS1 42U 800X600 | 2468 | 24 | 1307.861 | 8435168890798 | BX | 1 | 1 | UN
VS1808042 | RACK A SUELO SERIE VS1 42U 800X800 | 2468 | 24 | 1389.578 | 8435168884766 | BX | 1 | 1 | UN
VS1801042 | RACK A SUELO SERIE VS1 42U 800X1000 | 2468 | 24 | 1234.83 | 8435168884773 | BX | 1 | 1 | UN
VS1606047 | RACK A SUELO SERIE VS1 47U 600X600 | 2468 | 24 | 1009.922 | 8435168890804 | BX | 1 | 1 | UN
VS1608047 | RACK A SUELO SERIE VS1 47U 600X800 | 2468 | 24 | 1175.037 | 8435168890811 | BX | 1 | 1 | UN
VS1601047 | RACK A SUELO SERIE VS1 47U 600X1000 | 2468 | 24 | 1299.821 | 8435168890828 | BX | 1 | 1 | UN
VS1806047 | RACK A SUELO SERIE VS1 47U 800X600 | 2468 | 24 | 1336.236 | 8435168890835 | BX | 1 | 1 | UN
VS1808047 | RACK A SUELO SERIE VS1 47U 800X800 | 2468 | 24 | 1509.773 | 8435168890842 | BX | 1 | 1 | UN
VS1801047 | RACK A SUELO SERIE VS1 47U 800X1000 | 2468 | 24 | 1645.55 | 8435168890859 | BX | 1 | 1 | UN
VS2606015 | RACK A SUELO SERIE VS2 15U 600X600 | 2468 | 24 | 669.053 | 8435168890866 | BX | 1 | 1 | UN
VS2608015 | RACK A SUELO SERIE VS2 15U 600X800 | 2468 | 24 | 737.836 | 8435168890873 | BX | 1 | 1 | UN
VS2606020 | RACK A SUELO SERIE VS2 20U 600X600 | 2468 | 24 | 731.352 | 8435168890880 | BX | 1 | 1 | UN
VS2608020 | RACK A SUELO SERIE VS2 20U 600X800 | 2468 | 24 | 807.554 | 8435168890897 | BX | 1 | 1 | UN
VS2606024 | RACK A SUELO SERIE VS2 24U 600X600 | 2468 | 24 | 763.966 | 8435168890903 | BX | 1 | 1 | UN
VS2608024 | RACK A SUELO SERIE VS2 24U 600X800 | 2468 | 24 | 878.147 | 8435168890910 | BX | 1 | 1 | UN
VS2606029 | RACK A SUELO SERIE VS2 29U 600X600 | 2468 | 24 | 778.925 | 8435168890927 | BX | 1 | 1 | UN
VS2608029 | RACK A SUELO SERIE VS2 29U 600X800 | 2468 | 24 | 947.865 | 8435168890934 | BX | 1 | 1 | UN
VS2606033 | RACK A SUELO SERIE VS2 33U 600X600 | 2468 | 24 | 793.095 | 8435168890941 | BX | 1 | 1 | UN
VS2608033 | RACK A SUELO SERIE VS2 33U 600X800 | 2468 | 24 | 1017.583 | 8435168890958 | BX | 1 | 1 | UN
VS2606038 | RACK A SUELO SERIE VS2 38U 600X600 | 2468 | 24 | 807.228 | 8435168890965 | BX | 1 | 1 | UN
VS2608038 | RACK A SUELO SERIE VS2 38U 600X800 | 2468 | 24 | 1111.435 | 8435168890972 | BX | 1 | 1 | UN
VS2601038 | RACK A SUELO SERIE VS2 38U 600X1000 | 2468 | 24 | 1221.996 | 8435168890989 | BX | 1 | 1 | UN
VS2806038 | RACK A SUELO SERIE VS2 38U 800X600 | 2468 | 24 | 1289.844 | 8435168890996 | BX | 1 | 1 | UN
VS2808038 | RACK A SUELO SERIE VS2 38U 800X800 | 2468 | 24 | 1446.767 | 8435168891009 | BX | 1 | 1 | UN
VS2801038 | RACK A SUELO SERIE VS2 38U 800X1000 | 2468 | 24 | 1524.936 | 8435168891016 | BX | 1 | 1 | UN
VS2606042 | RACK A SUELO SERIE VS2 42U 600X600 | 2468 | 24 | 1064.041 | 8435168891023 | BX | 1 | 1 | UN
VS2608042 | RACK A SUELO SERIE VS2 42U 600X800 | 2468 | 24 | 1182.022 | 8435168891030 | BX | 1 | 1 | UN
VS2601042 | RACK A SUELO SERIE VS2 42U 600X1000 | 2468 | 24 | 1299.133 | 8435168891047 | BX | 1 | 1 | UN
VS2806042 | RACK A SUELO SERIE VS2 42U 800X600 | 2468 | 24 | 1369.726 | 8435168891054 | BX | 1 | 1 | UN
VS2808042 | RACK A SUELO SERIE VS2 42U 800X800 | 2468 | 24 | 1536.603 | 8435168891061 | BX | 1 | 1 | UN
VS2801042 | RACK A SUELO SERIE VS2 42U 800X1000 | 2468 | 24 | 1618.788 | 8435168891078 | BX | 1 | 1 | UN
VS2606047 | RACK A SUELO SERIE VS2 47U 600X600 | 2468 | 24 | 1127.209 | 8435168891085 | BX | 1 | 1 | UN
VS2608047 | RACK A SUELO SERIE VS2 47U 600X800 | 2468 | 24 | 1230.35 | 8435168891092 | BX | 1 | 1 | UN
VS2601047 | RACK A SUELO SERIE VS2 47U 600X1000 | 2468 | 24 | 1376.271 | 8435168891108 | BX | 1 | 1 | UN
VS2806047 | RACK A SUELO SERIE VS2 47U 800X600 | 2468 | 24 | 1449.668 | 8435168891115 | BX | 1 | 1 | UN
VS2808047 | RACK A SUELO SERIE VS2 47U 800X800 | 2468 | 24 | 1581.624 | 8435168891122 | BX | 1 | 1 | UN
VS2801047 | RACK A SUELO SERIE VS2 47U 800X1000 | 2468 | 24 | 1713.575 | 8435168891139 | BX | 1 | 1 | UN
VS3606015 | RACK A SUELO SERIE VS3 15U 600X600 | 2468 | 24 | 756.01 | 8435168891146 | BX | 1 | 1 | UN
VS3608015 | RACK A SUELO SERIE VS3 15U 600X800 | 2468 | 24 | 825.033 | 8435168891153 | BX | 1 | 1 | UN
VS3606020 | RACK A SUELO SERIE VS3 20U 600X600 | 2468 | 24 | 819.534 | 8435168891160 | BX | 1 | 1 | UN
VS3608020 | RACK A SUELO SERIE VS3 20U 600X800 | 2468 | 24 | 895.042 | 8435168891177 | BX | 1 | 1 | UN
VS3606024 | RACK A SUELO SERIE VS3 24U 600X600 | 2468 | 24 | 883.057 | 8435168891184 | BX | 1 | 1 | UN
VS3608024 | RACK A SUELO SERIE VS3 24U 600X800 | 2468 | 24 | 974.804 | 8435168891191 | BX | 1 | 1 | UN
VS3606029 | RACK A SUELO SERIE VS3 29U 600X600 | 2468 | 24 | 945.649 | 8435168891207 | BX | 1 | 1 | UN
VS3608029 | RACK A SUELO SERIE VS3 29U 600X800 | 2468 | 24 | 1045.457 | 8435168891214 | BX | 1 | 1 | UN
VS3606033 | RACK A SUELO SERIE VS3 33U 600X600 | 2468 | 24 | 1009.233 | 8435168891221 | BX | 1 | 1 | UN
VS3608033 | RACK A SUELO SERIE VS3 33U 600X800 | 2468 | 24 | 1116.049 | 8435168891238 | BX | 1 | 1 | UN
VS3606038 | RACK A SUELO SERIE VS3 38U 600X600 | 2468 | 24 | 1091.166 | 8435168891245 | BX | 1 | 1 | UN
VS3608038 | RACK A SUELO SERIE VS3 38U 600X800 | 2468 | 24 | 1211.771 | 8435168891252 | BX | 1 | 1 | UN
VS3601038 | RACK A SUELO SERIE VS3 38U 600X1000 | 2468 | 24 | 1322.332 | 8435168891269 | BX | 1 | 1 | UN
VS3806038 | RACK A SUELO SERIE VS3 38U 800X600 | 2468 | 24 | 1430.954 | 8435168891276 | BX | 1 | 1 | UN
VS3808038 | RACK A SUELO SERIE VS3 38U 800X800 | 2468 | 24 | 1546.938 | 8435168891283 | BX | 1 | 1 | UN
VS3801038 | RACK A SUELO SERIE VS3 38U 800X1000 | 2468 | 24 | 1663.908 | 8435168891290 | BX | 1 | 1 | UN
VS3606042 | RACK A SUELO SERIE VS3 42U 600X600 | 2468 | 24 | 1153.763 | 8435168891306 | BX | 1 | 1 | UN
VS3608042 | RACK A SUELO SERIE VS3 42U 600X800 | 2468 | 24 | 1282.424 | 8435168891313 | BX | 1 | 1 | UN
VS3601042 | RACK A SUELO SERIE VS3 42U 600X1000 | 2468 | 24 | 1400.405 | 8435168891320 | BX | 1 | 1 | UN
VS3806042 | RACK A SUELO SERIE VS3 42U 800X600 | 2468 | 24 | 1511.966 | 8435168891337 | BX | 1 | 1 | UN
VS3808042 | RACK A SUELO SERIE VS3 42U 800X800 | 2468 | 24 | 1635.362 | 8435168891344 | BX | 1 | 1 | UN
VS3801042 | RACK A SUELO SERIE VS3 42U 800X1000 | 2468 | 24 | 1758.755 | 8435168891351 | BX | 1 | 1 | UN
VS3606047 | RACK A SUELO SERIE VS3 47U 600X600 | 2468 | 24 | 1217.281 | 8435168891368 | BX | 1 | 1 | UN
VS3608047 | RACK A SUELO SERIE VS3 47U 600X800 | 2468 | 24 | 1353.011 | 8435168891375 | BX | 1 | 1 | UN
VS3601047 | RACK A SUELO SERIE VS3 47U 600X1000 | 2468 | 24 | 1478.483 | 8435168891382 | BX | 1 | 1 | UN
VS3806047 | RACK A SUELO SERIE VS3 47U 800X600 | 2468 | 24 | 1592.973 | 8435168891399 | BX | 1 | 1 | UN
VS3808047 | RACK A SUELO SERIE VS3 47U 800X800 | 2468 | 24 | 1640.765 | 8435168891405 | BX | 1 | 1 | UN
VS3801047 | RACK A SUELO SERIE VS3 47U 800X1000 | 2468 | 24 | 1854.533 | 8435168891412 | BX | 1 | 1 | UN
VS4808038 | RACK A SUELO SERIE VS4 38U 800X800 | 2468 | 24 | 1626.499 | 8435632710997 | BX | 1 | 1 | UN
VS4808042 | RACK A SUELO SERIE VS4 42U 800X800 | 2468 | 24 | 1717.276 | 8435632711000 | BX | 1 | 1 | UN
RP4506 | RACK A PARED SERIE RP 6U 570X450 | 2469 | 24 | 182.203 | 8435168884780 | BX | 1 | 1 | UN
RP6006 | RACK A PARED SERIE RP 6U 570X600 | 2469 | 24 | 201.269 | 8435168884797 | BX | 1 | 1 | UN
RP4509 | RACK A PARED SERIE RP 9U 570X450 | 2469 | 24 | 211.309 | 8435168884803 | BX | 1 | 1 | UN
RP6009 | RACK A PARED SERIE RP 9U 570X600 | 2469 | 24 | 251.991 | 8435168884810 | BX | 1 | 1 | UN
RP4512 | RACK A PARED SERIE RP 12U 570X450 | 2469 | 24 | 220.907 | 8435168884827 | BX | 1 | 1 | UN
RP6012 | RACK A PARED SERIE RP 12U 570X600 | 2469 | 24 | 262.629 | 8435168884834 | BX | 1 | 1 | UN
RP4515 | RACK A PARED SERIE RP 15U 570X450 | 2469 | 24 | 267.138 | 8435168884841 | BX | 1 | 1 | UN
RP6015 | RACK A PARED SERIE RP 15U 570X600 | 2469 | 24 | 303.535 | 8435168884858 | BX | 1 | 1 | UN
RP4518 | RACK A PARED SERIE RP 18U 570X450 | 2469 | 24 | 291.615 | 8435168884865 | BX | 1 | 1 | UN
RP6018 | RACK A PARED SERIE RP 18U 570X600 | 2469 | 24 | 334.652 | 8435168884872 | BX | 1 | 1 | UN
RP4522 | RACK A PARED SERIE RP 22U 570X450 | 2469 | 24 | 288.125 | 8435168884889 | BX | 1 | 1 | UN
RP6022 | RACK A PARED SERIE RP 22U 570X600 | 2469 | 24 | 423.367 | 8435168884896 | BX | 1 | 1 | UN
RS454515 | ARMARIO ICT -REGISTRO SECUNDARIO 445x445x150 | 2478 | 24 | 85.552 | 8435168898190 | BX | 1 | 1 | UN
RS507015 | ARMARIO ICT -REGISTRO SECUNDARIO 500x700x150 | 2478 | 24 | 132.958 | 8435168898206 | BX | 1 | 1 | UN
RS5510015 | ARMARIO ICT -REGISTRO SECUNDARIO 550x1000x150 | 2478 | 24 | 163.937 | 8435168898213 | BX | 1 | 1 | UN
RTR60508ESB | ARMARIO RTR -REGISTRO TERM.RED 500x600x80 | 2478 | 24 | 116.243 | 8435168898220 | BX | 1 | 1 | UN
RS454515E | ARMARIO ICT -REGISTRO SECUNDARIO 445x445x150 EMPOTRABLE | 2478 | 24 | 85.552 | 8435632712960 | BX | 1 | 1 | UN
CP2U6 | CAJA A PARED SERIE CP 2U 6 152.4MM | 2480 | 24 | 29.379 | 8435168884988 | BX | 1 | 1 | UN
CP3U6 | CAJA A PARED SERIE CP 3U 6 152.4MM | 2480 | 24 | 41.017 | 8435168884995 | BX | 1 | 1 | UN
CP4U6 | CAJA A PARED SERIE CP 4U 6 152.4MM | 2480 | 24 | 40.242 | 8435168885008 | BX | 1 | 1 | UN
CPT6 | TAPA 6 | 2480 | 24 | 7.795 | 8435168885015 | BX | 2
CR711 | RACK SLIM 19" 500x475x145mm | 2480 | 24 | 217.25 | 8435168898268 | BX | 1 | 1 | UN
CP8500 | ARMARIO DOBLE P/TELECOM. Y POTENCIA 400x700x100 | 2480 | 24 | 217.25 | 8435168898251 | BX | 1 | 1 | UN
CP4U12 | CAJA A PARED SERIE CP 4U 12 304.8 MM | 2480 | 24 | 58.379 | 8435168885022 | BX | 1 | 1 | UN
CP7U12 | CAJA A PARED SERIE CP 7U 12 304.8 MM | 2480 | 24 | 73.71 | 8435168885039 | BX | 1 | 1 | UN
CPT12 | TAPA 12 | 2480 | 24 | 13.523 | 8435168885046 | BX | 2 | 1 | UN
PDU03000 | REGLETA PDU 3 TOMAS SCHUKO PARA MINIRACK MRP3608 | 2442 | 24 | 32.193 | 8435168898077 | BX | 1 | 1 | UN
PDU06000 | TOMA DE CORRIENTE SERIE PDU 19 6 TOMAS SCHUCO C/INT | 2442 | 24 | 37.003 | 8435168885053 | BX | 1 | 1 | UN
PDU08000 | TOMA DE CORRIENTE SERIE PDU 19 8 TOMAS SCHUCO C/INT | 2442 | 24 | 40.474 | 8435168885060 | BX | 1 | 1 | UN
PDU12000 | TOMA DE CORRIENTE SERIE PDU 12 TOMAS SCHUCO C/INT | 2442 | 24 | 60.638 | 8435168885077 | BX | 1 | 1 | UN
PDU16000 | TOMA DE CORRIENTE SERIE PDU 16 TOMAS SCHUCO C/INT | 2442 | 24 | 75.81 | 8435168885084 | BX | 1 | 1 | UN
RF02 | UD DE VENTILACION TECHO 2 VENTILADORES | 2470 | 24 | 62.319 | 8435168885091 | BX | 1 | 1 | UN
RF02T | UD DE VENTILACION TECHO 2 VENTILADORES C/TERMOSTATO | 2470 | 24 | 152.898 | 8435168885107 | BX | 1 | 1 | UN
RF04 | UD DE VENTILACION TECHO 4 VENTILADORES | 2470 | 24 | 113.892 | 8435168885114 | BX | 1 | 1 | UN
RF04T | UD DE VENTILACION TECHO 4 VENTILADORES C/TERMOSTATO | 2470 | 24 | 204.77 | 8435168885121 | BX | 1 | 1 | UN
OCMT | ORGANIZADOR DE CABLES METALICO CON TAPA 1U | 2470 | 24 | 15.942 | 8435168885138 | BX | 1 | 1 | UN
OCM | ORGANIZADOR DE CABLES CON 4 ANILLOS METALICOS 1U 19 | 2470 | 24 | 12.177 | 8435168885145 | BX | 1 | 1 | UN
OCP | ORGANIZADOR DE CABLES CON 5 ANILLOS PLASTICOS 1U 19 | 2470 | 24 | 11.831 | 8435168885152 | BX | 1 | 1 | UN
BFT60VS | BANDEJA DESLIZANTE 19 PARA RACKS VS DE 600-800 DE FONDO | 2470 | 24 | 51.034 | 8435168885183 | BX | 1 | 1 | UN
BFT80VS | BANDEJA DESLIZANTE 19 PARA RACKS VS DE900-1000 DE FONDO | 2470 | 24 | 74.764 | 8435168885190 | BX | 1 | 1 | UN
BF45RP | BANDEJA FIJA A 4 PUNTOS 19 PARA RACKS RP 450 MM | 2470 | 24 | 17.564 | 8435168885206 | BX | 2 | 1 | UN
BF60RP | BANDEJA FIJA A 4 PUNTOS 19 PARA RACKS RP 600 MM | 2470 | 24 | 27.25 | 8435168885213 | BX | 2 | 1 | UN
BF60VS | BANDEJA FIJA A 4 PUNTOS 19 PARA RACKS VS 600 MM | 2470 | 24 | 26.464 | 8435168885220 | BX | 2 | 1 | UN
BF80VS | BANDEJA FIJA A 4 PUNTOS 19 PARA RACKS VS 800 MM | 2470 | 24 | 38.413 | 8435168885237 | BX | 2 | 1 | UN
BF10VS | BANDEJA FIJA A 4 PUNTOS 19 PARA RACKS VS 1000 MM | 2470 | 24 | 48.153 | 8435168885244 | BX | 2 | 1 | UN
CCL | CERRADURA DE MANETA CON LLAVE PARA RACKS | 2470 | 24 | 20.786 | 8435168890590 | BG | 1 | 1 | UN
CCA | CERRADURA CON CODIGO DE ACCESO PARA RACKS | 2470 | 24 | 51 | 8435168885268 | BX | 1 | 1 | UN
CLL | CERRADURA CON LLAVE PARA PANELES LATERALES | 2470 | 24 | 3.476 | 8435168885275 | BG | 1 | 1 | UN
R20 | RUEDA 2" (1unidad) | 2470 | 24 | 6.05 | 8435168885282 | BG | 1 | 1 | UN
R25 | RUEDA 2,5" (1unidad) | 2470 | 24 | 8.58 | 8435168885299 | BG | 1 | 1 | UN
R30 | RUEDA 3" (1unidad) | 2470 | 24 | 10.56 | 8435168885305 | BG | 1 | 1 | UN
RF20 | RUEDA CON FRENO 2" (1 unidad) | 2470 | 24 | 9.133 | 8435168885312 | BG | 1 | 1 | UN
RF25 | RUEDA CON FRENO 2,5" (1 unidad) | 2470 | 24 | 11.044 | 8435168885329 | BG | 1 | 1 | UN
RF30 | RUEDA CON FRENO 3" (1 unidad) | 2470 | 24 | 10.761 | 8435168885336 | BG | 1 | 1 | UN
CT2 | CAJON 2U 19 | 2470 | 24 | 120.963 | 8435168885343 | BX | 1 | 1 | UN
CT3 | CAJON 3U 19 | 2470 | 24 | 165.367 | 8435168885350 | BX | 1 | 1 | UN
SO1 | TORNILLOS CON ARANDELA | 2470 | 24 | 0.229 | 8435168885367 | BG | 50 | 1 | UN
SO2 | TORNILLOS Y TUERCAS ENJAULADAS M6 | 2470 | 24 | 0.486 | 8435168885374 | BG | 50 | 1 | UN
SO3 | ARANDELAS PLASTICAS M6 | 2470 | 24 | 0.109 | 8435168885381 | BG | 50 | 1 | UN
ZC6060 | Zocalo para 600x600mm | 2470 | 24 | 118.1 | 8435168885398 | BX | 1 | 1 | UN
ZC6080 | Zocalo para 600x800mm | 2470 | 24 | 133.25 | 8435168885404 | BX | 1 | 1 | UN
ZC6010 | Zocalo para 600x1000mm | 2470 | 24 | 149.3 | 8435168885411 | BX | 1 | 1 | UN
ZC8080 | Zocalo para 800x800mm | 2470 | 24 | 146.75 | 8435168885428 | BX | 1 | 1 | UN
ZC8010 | Zocalo para 800x1000mm | 2470 | 24 | 162.75 | 8435168885435 | BX | 1 | 1 | UN
RP6009-DC | RACK A PARED SERIE RP 9U 540x600 DOBLE CUERPO | 2483 | 24 | 271.219 | 8435632709854 | BX | 1 | 1 | UN
RP6015-DC | RACK A PARED SERIE RP 15U 540x600 DOBLE CUERPO | 2483 | 24 | 332.085 | 8435632709861 | BX | 1 | 1 | UN

## ETELEC
TARIFA ETELEC
JUNIO 2024
Referencia | Descripción | Subfamilia | Familia descuento | PVP | EAN 13 | Cod. Emb. | Cant./Emb. | UN Precio | UN Med.Precio
FL9500 | GEL LUBRICANTE PASA CABLES 0,95L | 2101 | 21 | 19.145 | 8033501680633 | PG | 1 | 1 | UN
MP0100 | GEL SILICONA BICOMP REACCESIBLE 1L | 2101 | 21 | 99.164 | 8033501684655 | BX | 1 | 1 | UN
MP1000 | GEL SILICONA BICOMP REACCESIBLE 10L | 2101 | 21 | 776.962 | 8033712905334 | BX | 1 | 1 | UN
MP103 | GEL SILICONA BICOMPONENTE MONOBOTELLA 300ml | 2101 | 21 | 40.255 | 8053323901914 | BX | 1 | 1 | UN
MP106 | GEL SILICONA BICOMPONENTE MONOBOTELLA 600ml | 2101 | 21 | 64.505 | 8053323901938 | BX | 1 | 1 | UN
MP109 | GEL SILICONA BICOMPONENTE MONOBOTELLA 900ml | 2101 | 21 | 93.764 | 8053323901952 | BX | 1 | 1 | UN
ONEGEL | GEL SILICONA MONOCOMP RAPIDO REACCESIBLE 0,3L | 2101 | 21 | 44.967 | 8033712907888 | PG | 1 | 1 | UN
EV100 | DISPOSITIVO "EVO" IP68 EN LINEA 2x(0,5-1,5) 68x24x22 | 2102 | 21 | 9.72 | 8053323904762 | BX | 1 | 1 | UN
EV101 | DISPOSITIVO "EVO" IP68 EN LINEA 3x(0,75-2,5) 72x28x24 | 2102 | 21 | 14.58 | 8053323904779 | BX | 1 | 1 | UN
EV102 | EMPALME "EVO" IP68 EN LINEA 3x(1,5-2,5) 80x35x28 | 2102 | 21 | 22.975 | 8053323905486 | BX | 1 | 1 | UN
EV103 | EMPALME "EVO" IP68 EN LINEA 5x(1,5-6) 145x56x35 | 2102 | 21 | 41.531 | 8053323905493 | BX | 1 | 1 | UN
EV104 | EMPALME "EVO" IP68 EN LINEA 5x(2,5-6) 183x70x42 | 2102 | 21 | 51.251 | 8053323905509 | BX | 1 | 1 | UN
EV105 | EMPALME "EVO" IP68 EN LINEA 5x(4-16) 183x70x42 | 2102 | 21 | 60.971 | 8053323905516 | BX | 1 | 1 | UN
EV201D | DISPOSITIVO "EVO" IP68 "T" 3x(1-2,5) 73x73x23 | 2102 | 21 | 26.755 | 8053323905523 | BX | 1 | 1 | UN
EV202D | EMPALME "EVO" IP68 "T" 3x(1,5-4/1-2,5) 105x90x28 | 2102 | 21 | 37.113 | 8053323905530 | BX | 1 | 1 | UN
EV203D | EMPALME "EVO" IP68 "T" 3x(1,5-4) 105x90x28 | 2102 | 21 | 39.764 | 8053323905547 | BX | 1 | 1 | UN
SH0325 | EMPALME "SHARK" EN LINEA 3x(1,5-2,5) 86x47x27 | 2103 | 21 | 22.975 | 8033712907185 | BX | 1 | 1 | UN
SH0506 | EMPALME "SHARK" EN LINEA 5x(1,5-6) 146x55x35 | 2103 | 21 | 41.531 | 8033501680534 | BX | 1 | 1 | UN
SH0516 | EMPALME "SHARK" EN LINEA 5x(6-16) 180x69x40 | 2103 | 21 | 60.971 | 8033501680541 | BX | 1 | 1 | UN
SH6150 | EMPALME "SHARK" "DERIVACION Y" 145x70x32 | 2103 | 21 | 28.424 | 8033501689032 | BX | 1 | 1 | UN
SH6516 | EMPALME "SHARK" "DERIVACION Y" 220x110x53 | 2103 | 21 | 95.187 | 8033501688943 | BX | 1 | 1 | UN
SH6535 | EMPALME "SHARK" "DERIVACION Y" 260x130x65 | 2103 | 21 | 131.564 | 8033712901855 | BX | 1 | 1 | UN
SH0410 | EMPALME "SHARK" EN LINEA 4x(2,5-10) 146x55x35 | 2103 | 21 | 33.922 | 8033501680411 | BX | 1 | 1 | UN
SH0416 | EMPALME "SHARK" EN LINEA 4x(4-16) 180x69x40 | 2103 | 21 | 51.398 |  | BX | 1 | 1 | UN
SH0150 | EMPALME "SHARK" EN LINEA 1x(6-25) 86x47x27 | 2103 | 21 | 26.165 |  | BX | 1 | 1 | UN
A00406 | EMPALME "SUBMARINE" EN LINEA (1,5-6) 190x45 | 2104 | 21 | 27.54 | 8053323900559 | BX | 1 | 1 | UN
A10410 | EMPALME "SUBMARINE" EN LINEA (1,5-10) 191x51 | 2104 | 21 | 35.051 | 8033501680503 | BX | 1 | 1 | UN
A20425 | EMPALME "SUBMARINE" EN LINEA (2,5-25) 240x62 | 2104 | 21 | 47.275 | 8033501680510 | BX | 1 | 1 | UN
B10406 | EMPALME "SUBMARINE" EN "Y" (4-6/2,5-6) 200x94x55 | 2104 | 21 | 46.685 | 8033501680565 | BX | 1 | 1 | UN
B20416 | EMPALME "SUBMARINE" EN "Y" (6-16/2,5-16) 240x113x68 | 2104 | 21 | 64.751 | 8033501680572 | BX | 1 | 1 | UN
B30435 | EMPALME "SUBMARINE" EN "Y" (10-35/2,5-25) 360x155x90 | 2104 | 21 | 108.687 | 8033501680589 | BX | 1 | 1 | UN
SKA0 | EMPALME "SUBMARINE" EN LINEA (1,5-10) 190x45 | 2104 | 21 | 21.993 | 8033712908182 | BX | 1 | 1 | UN
SKA1 | EMPALME "SUBMARINE" EN LINEA (2,5-6) 191x51 | 2104 | 21 | 28.669 | 8033712906355 | BX | 1 | 1 | UN
SKA2 | EMPALME "SUBMARINE" EN LINEA (4-25) 240x62 | 2104 | 21 | 36.769 | 8033712906812 | BX | 1 | 1 | UN
SKA3 | EMPALME "SUBMARINE" EN LINEA (25-95) 325x95 | 2104 | 21 | 82.767 | 8033712907239 | BX | 1 | 1 | UN
SKA3S | EMPALME "SUBMARINE" EN LINEA (25-50) 357x62 | 2104 | 21 | 53.018 | 8033712908199 | BX | 1 | 1 | UN
SKA4 | EMPALME "SUBMARINE" EN LINEA (120-150) 520x100 | 2104 | 21 | 179.231 | 8033712907246 | BX | 1 | 1 | UN
SKA5 | EMPALME "SUBMARINE" EN LINEA (185-300) 670x120 | 2104 | 21 | 372.158 | 8033712907253 | BX | 1 | 1 | UN
SKA6 | EMPALME "SUBMARINE" EN LINEA (400) 870x200 | 2104 | 21 | 743.531 | 8033712907260 | BX | 1 | 1 | UN
SKB0 | EMPALME "SUBMARINE" EN "Y" (1,5-50/1,5-50) 155x72x45 | 2104 | 21 | 20.225 | 8058774266674 | BX | 1 | 1 | UN
SKB1 | EMPALME "SUBMARINE" EN "Y" (4-6/2,5-6) 200x94x55 | 2104 | 21 | 33.087 | 8033712906362 | BX | 1 | 1 | UN
SKB2 | EMPALME "SUBMARINE" EN "Y" (6-25/2,5-25) 240x113x68 | 2104 | 21 | 46.391 | 8033712906829 | BX | 1 | 1 | UN
SKB3 | EMPALME "SUBMARINE" EN "Y" (25-70/10-35) 360x155x90 | 2104 | 21 | 91.604 | 8033712907277 | BX | 1 | 1 | UN
SKB4 | EMPALME "SUBMARINE" EN "Y" (50-150/10-50) 298x128x128 | 2104 | 21 | 154.391 | 8033712907284 | BX | 1 | 1 | UN
SKB5 | EMPALME "SUBMARINE" EN "Y" (95-185/10-70) 430x130x130 | 2104 | 21 | 226.309 | 8033712907291 | BX | 1 | 1 | UN
MJBF100 | EMPALME GEL COMPACTO IP68 31,4x32x16 | 2105 | 21 | 7.364 | 8053323908630 | PG | 1 | 1 | UN
MJBF200 | EMPALME GEL COMPACTO IP68 42,5x32x6 | 2105 | 21 | 8.591 | 8053323908647 | PG | 1 | 1 | UN
MJBF300 | EMPALME GEL COMPACTO IP68 51,5x32x16 | 2105 | 21 | 9.818 | 8053323908654 | PG | 1 | 1 | UN

## CANFOR
TARIFA GUÍAS PASACABLES
JUNIO DE 2024
Referencia | Descripción | Subfamilia | Familia descuento | PVP | EAN 13 | Cod. Emb. | Cant./Emb. | UN Precio | UN Med.Precio
673/01 | PERNO M4 PARA REPARACION GUIAS 173 POLIESTER DIAM.3MM | 1103 | 11 | 3.027 | 8024818011265 | BG | 5 | 1 | UN
153F/01/05 | GUIA PASACABLES-PERLON D4mm-5mts-c/Contendor | 1101 | 11 | 42.691 | 8024818013672 | PG | 1 | 1 | UN
153F/01/10 | GUIA PASACABLES-PERLON D4mm-10mts-c/Contendor | 1101 | 11 | 46.531 | 8024818009088 | PG | 1 | 1 | UN
153F/01/15 | GUIA PASACABLES-PERLON D4mm-15mts-c/Contendor | 1101 | 11 | 50.822 | 8024818009095 | PG | 1 | 1 | UN
153F/01/20 | GUIA PASACABLES-PERLON D4mm-20mts-c/Contendor | 1101 | 11 | 55.114 | 8024818009101 | PG | 1 | 1 | UN
153F/01/25 | GUIA PASACABLES-PERLON D4mm-25mts-c/Contendor | 1101 | 11 | 60.083 | 8024818009118 | PG | 1 | 1 | UN
153F/01/30 | GUIA PASACABLES-PERLON D4mm-30mts-c/Contendor | 1101 | 11 | 65.504 | 8024818009125 | PG | 1 | 1 | UN
560/80 | ELEVADOR PORTABOBINAS PARA BOBINAS 700-1000mm | 1104 | 11 | 6460.088 | 8024818012712 | BX | 1 | 1 | UN
560/40 | ELEVADOR PORTABOBINAS PARA BOBINAS 400-600mm | 1104 | 11 | 5466.228 | 8024818012705 | BX | 1 | 1 | UN
199 | LUBRICANTE para cables electricos-BOTELLA 1 Litro- | 1103 | 11 | 16.715 | 8024818009408 | PG | 1
173/05 | GUIA PASACABLES HELICOIDAL POLIESTER VERDE D3mm-5mts | 1101 | 11 | 94.868 | 8024818009798 | PG | 1 | 1 | UN
173/10 | GUIA PASACABLES HELICOIDAL POLIESTER VERDE D3mm-10mts | 1101 | 11 | 145.917 | 8024818009804 | BG | 1 | 1 | UN
173/15 | GUIA PASACABLES HELICOIDAL POLIESTER VERDE D3mm-15mts | 1101 | 11 | 184.316 | 8024818009811 | BG | 1 | 1 | UN
840/01 | MALLA TIRA-CABLES c/2 LAZOS-CENTRAL-p/cables Diam.10-20mm | 1103 | 11 | 164.529 | 8024818003581 | PG | 1 | 1 | UN
840/02 | MALLA TIRA-CABLES c/2 LAZOS-CENTRAL-p/cables Diam.20-30mm | 1103 | 11 | 165.613 | 8024818003598 | PG | 1 | 1 | UN
840/03 | MALLA TIRA-CABLES c/2 LAZOS-CENTRAL-p/cables Diam.30-40mm | 1103 | 11 | 174.287 | 8024818003604 | PG | 1 | 1 | UN
840/04 | MALLA TIRA-CABLES c/2 LAZOS-CENTRAL-p/cables Diam.40-50mm | 1103 | 11 | 185.039 | 8024818003611 | PG | 1 | 1 | UN
840/05 | MALLA TIRA-CABLES c/2 LAZOS-CENTRAL-p/cables Diam.50-65mm | 1103 | 11 | 186.123 | 8024818003628 | PG | 1 | 1 | UN
840/06 | MALLA TIRA-CABLES c/2 LAZOS-CENTRAL-p/cables Diam.65-80mm | 1103 | 11 | 210.021 | 8024818003635 | PG | 1 | 1 | UN
840/07 | MALLA TIRA-CABLES c/2 LAZOS-CENTRAL-p/cables Diam.80-95mm | 1103 | 11 | 298.7 | 8024818003642 | PG | 1 | 1 | UN
840/08 | MALLA TIRA-CABLES c/2 LAZOS-CENTRAL-p/cables Diam.95-110mm | 1103 | 11 | 457.763 | 8024818003659 | PG | 1 | 1 | UN
840/09 | MALLA TIRA-CABLES c/2 LAZOS-CENTRAL-p/cables Diam.110-130mm | 1103 | 11 | 490.244 | 8024818003666 | PG | 1 | 1 | UN
840/10 | MALLA TIRA-CABLES c/2 LAZOS-CENTRALp/cables Diam.130-150mm | 1103 | 11 | 560.627 | 8024818003673 | PG | 1 | 1 | UN
840/11 | MALLA TIRA-CABLES c/2 LAZOS-CENTRAL-p/cables Diam.150-180mm | 1103 | 11 | 602.821 | 8024818003680 | PG | 1 | 1 | UN
840/12 | MALLA TIRA-CABLES c/2 LAZOS-CENTRAL-p/cables Diam.180-220mm | 1103 | 11 | 736.992 | 8024818003697 | PG | 1 | 1 | UN
835/01 | MALLA TIRA-CABLES c/2 LAZOS-LATERAL-p/cables Diam.10-20mm | 1103 | 11 | 158.114 | 8024818003468 | PG | 1 | 1 | UN
835/02 | MALLA TIRA-CABLES c/2 LAZOS-LATERAL-p/cables Diam.20-30mm | 1103 | 11 | 173.203 | 8024818003475 | PG | 1 | 1 | UN
835/03 | MALLA TIRA-CABLES c/2 LAZOS-LATERAL-p/cables Diam.30-40mm | 1103 | 11 | 185.039 | 8024818003482 | PG | 1 | 1 | UN
835/04 | MALLA TIRA-CABLES c/2 LAZOS-LATERAL-p/cables Diam.40-50mm | 1103 | 11 | 187.252 | 8024818003499 | PG | 1 | 1 | UN
835/05 | MALLA TIRA-CABLES c/2 LAZOS-LATERAL-p/cables Diam.50-65mm | 1103 | 11 | 191.589 | 8024818003505 | PG | 1 | 1 | UN
835/06 | MALLA TIRA-CABLES c/2 LAZOS-LATERAL-p/cables Diam.65-80mm | 1103 | 11 | 309.587 | 8024818003512 | PG | 1 | 1 | UN
835/07 | MALLA TIRA-CABLES c/2 LAZOS-LATERAL-p/cables Diam.80-95mm | 1103 | 11 | 334.434 | 8024818003529 | PG | 1 | 1 | UN
835/08 | MALLA TIRA-CABLES c/2 LAZOS-LATERAL-p/cables Diam.95-110mm | 1103 | 11 | 478.363 | 8024818003536 | PG | 1 | 1 | UN
835/09 | MALLA TIRA-CABLES c/2 LAZOS-LATERAL-p/cables Dia.110-130mm | 1103 | 11 | 534.606 | 8024818003543 | PG | 1 | 1 | UN
835/10 | MALLA TIRA-CABLES c/2 LAZOS-LATERAL-p/cables Dia.130-150mm | 1103 | 11 | 561.711 | 8024818003550 | PG | 1 | 1 | UN
835/11 | MALLA TIRA-CABLES c/2 LAZOS-LATERAL-p/cables Dia.150-180mm | 1103 | 11 | 646.099 | 8024818003567 | PG | 1 | 1 | UN
835/12 | MALLA TIRA-CABLES c/2 LAZOS-LATERAL-p/cables Dia.180-220mm | 1103 | 11 | 719.645 | 8024818003574 | PG | 1 | 1 | UN
810/01 | MALLA TIRA-CABLES DE UNION p/cables Diam.8-16mm | 1103 | 11 | 195.971 | 8024818003376 | PG | 1 | 1 | UN
810/02 | MALLA TIRA-CABLES DE UNION p/cables Diam.10-20mm | 1103 | 11 | 202.341 | 8024818003383 | PG | 1 | 1 | UN
810/03 | MALLA TIRA-CABLES DE UNION p/cables Diam.20-30mm | 1103 | 11 | 211.014 | 8024818003390 | PG | 1 | 1 | UN
810/04 | MALLA TIRA-CABLES DE UNION p/cables Diam.30-40mm | 1103 | 11 | 216.481 | 8024818003406 | PG | 1 | 1 | UN
810/05 | MALLA TIRA-CABLES DE UNION p/cables Diam.40-50mm | 1103 | 11 | 222.986 | 8024818003413 | PG | 1 | 1 | UN
810/06 | MALLA TIRA-CABLES DE UNION p/cables Diam.50-65mm | 1103 | 11 | 234.912 | 8024818003420 | PG | 1 | 1 | UN
805/01 | MALLA TIRA-CABLES con lazo-P/cable diam.6-10mm | 1103 | 11 | 126.627 | 8024818003253 | BG | 1 | 1 | UN
805/02 | MALLA TIRA-CABLES con lazo-P/cable diam.10-20mm | 1103 | 11 | 155.9 | 8024818003260 | PG | 1 | 1 | UN
805/03 | MALLA TIRA-CABLES con lazo-P/cable diam.20-30mm | 1103 | 11 | 156.985 | 8024818003277 | PG | 1 | 1 | UN
805/04 | MALLA TIRA-CABLES con lazo-P/cable diam.30-40mm | 1103 | 11 | 159.153 | 8024818003284 | PG | 1 | 1 | UN
805/05 | MALLA TIRA-CABLES con lazo-P/cable diam.40-50mm | 1103 | 11 | 186.123 | 8024818003291 | PG | 1 | 1 | UN
805/06 | MALLA TIRA-CABLES con lazo-P/cable diam.50-65mm | 1103 | 11 | 186.123 | 8024818003307 | PG | 1 | 1 | UN
805/07 | MALLA TIRA-CABLES con lazo-P/cable diam.65-80mm | 1103 | 11 | 215.396 | 8024818003314 | PG | 1 | 1 | UN
805/08 | MALLA TIRA-CABLES con lazo-P/cable diam.80-95mm | 1103 | 11 | 218.694 | 8024818003321 | PG | 1 | 1 | UN
805/09 | MALLA TIRA-CABLES con lazo-P/cable diam.95-110mm | 1103 | 11 | 346.315 | 8024818003338 | PG | 1 | 1 | UN
805/10 | MALLA TIRA-CABLES con lazo-P/cable diam.110-130mm | 1103 | 11 | 380.919 | 8024818003345 | PG | 1 | 1 | UN
805/11 | MALLA TIRA-CABLES con lazo-P/cable diam.130-150mm | 1103 | 11 | 405.856 | 8024818003352 | PG | 1 | 1 | UN
805/12 | MALLA TIRA-CABLES con lazo-P/cable diam.150-180mm | 1103 | 11 | 462.145 | 8024818003369 | PG | 1 | 1 | UN
800/01 | MALLA TIRA-CABLES con lazo reforzado-P/cable diam.6-10mm | 1103 | 11 | 141.851 | 8024818003130 | PG | 1 | 1 | UN
800/02 | MALLA TIRA-CABLES con lazo reforzado-P/cable diam.10-20mm | 1103 | 11 | 141.851 | 8024818003147 | BG | 1 | 1 | UN
800/03 | MALLA TIRA-CABLES con lazo reforzado-P/cable diam.20-30mm | 1103 | 11 | 154.771 | 8024818003154 | PG | 1 | 1 | UN
800/04 | MALLA TIRA-CABLES con lazo reforzado-P/cable diam.30-40mm | 1103 | 11 | 158.114 | 8024818003161 | PG | 1 | 1 | UN
800/05 | MALLA TIRA-CABLES con lazo reforzado-P/cable diam.40-50mm | 1103 | 11 | 164.529 | 8024818003178 | PG | 1 | 1 | UN
800/06 | MALLA TIRA-CABLES con lazo reforzado-P/cable diam.50-65mm | 1103 | 11 | 165.613 | 8024818003185 | PG | 1 | 1 | UN
800/07 | MALLA TIRA-CABLES con lazo reforzado-P/cable diam.65-80mm | 1103 | 11 | 179.663 | 8024818003192 | PG | 1 | 1 | UN
800/08 | MALLA TIRA-CABLES con lazo reforzado-P/cable diam.80-95mm | 1103 | 11 | 200.263 | 8024818003208 | PG | 1 | 1 | UN
800/09 | MALLA TIRA-CABLES con lazo reforzado-P/cable diam.95-110mm | 1103 | 11 | 271.64 | 8024818003215 | PG | 1 | 1 | UN
800/10 | MALLA TIRA-CABLES con lazo reforzado-P/cable diam.110-130mm | 1103 | 11 | 303.127 | 8024818003222 | PG | 1 | 1 | UN
800/11 | MALLA TIRA-CABLES con lazo reforzado-P/cable diam.130-150mm | 1103 | 11 | 366.87 | 8024818003239 | PG | 1 | 1 | UN
800/12 | MALLA TIRA-CABLES con lazo reforzado-P/cable diam.150-180mm | 1103 | 11 | 436.169 | 8024818003246 | PG | 1 | 1 | UN
401/11 | ACCESORIO-CUERPO CENTRAL para mod.401/B | 1104 | 11 | 1581.14 | 8024818004922 | PG | 1 | 1 | UN
401/13 | ACCESORIO:UNIDAD DE MEDICION para mod.401/B | 1104 | 11 | 271.053 | 8024818004953 | PG | 1 | 1 | UN
401/15 | ACCESORIO:MANDRIL DE PRESION para medidor-bobinador | 1104 | 11 | 42.465 | 8024818004960 | PG | 1 | 1 | UN
401/17 | ACCESORIO:MUELLE DE RETORNO para bobinador-medidor | 1104 | 11 | 31.623 | 8024818004991 | PG | 1 | 1 | UN
651/05 | PORTAGUIA VERTICALC/RUEDAS DIAM.800-ACERO GALVANIZADO | 1102 | 11 | 978.952 | 8024818004519 | PG | 1 | 1 | UN
651/11 | PORTAGUIA VERTICAL DIAM.320mm-ACERO GALVANIZADO | 1102 | 11 | 293.64 | 8024818009415 | PG | 1 | 1 | UN
651/08 | PORTAGUIA VERTICAL en plastico DIAM.320mm. | 1102 | 11 | 198.772 | 8024818004755 | PG | 1 | 1 | UN
651/09 | PORTAGUIA VERTICAL en plastico DIAM.320mm. | 1102 | 11 | 237.171 | 8024818004762 | PG | 1 | 1 | UN
176/08/10 | GUIA PASACABLES HELIC.POLIEST. D4mm-10mts-c/Portaguia 651/08 | 1101 | 11 | 355.305 | 8024818007787 | PG | 1 | 1 | UN
176/08/15 | GUIA PASACABLES HELIC.POLIEST. D4mm-15mts-c/Portaguia 651/08 | 1101 | 11 | 401.022 | 8024818007794 | PG | 1 | 1 | UN
176/08/20 | GUIA PASACABLES HELIC.POLIEST. D4mm-20mts-c/Portaguia 651/08 | 1101 | 11 | 446.243 | 8024818007800 | PG | 1 | 1 | UN
176/08/25 | GUIA PASACABLES HELIC.POLIEST. D4mm-25mts-c/Portaguia 651/08 | 1101 | 11 | 493.451 | 8024818007817 | PG | 1 | 1 | UN
176/08/30 | GUIA PASACABLES HELIC.POLIEST. D4mm-30mts-c/Portaguia 651/08 | 1101 | 11 | 540.163 | 8024818007824 | BX | 1 | 1 | UN
176/11/10 | GUIA PASACABLES HELIC.POLIEST. D4mm-10mts-c/Portaguia 651/11 | 1101 | 11 | 450.173 | 8024818007831 | PG | 1 | 1 | UN
176/11/15 | GUIA PASACABLES HELIC.POLIEST. D4mm-15mts-c/Portaguia 651/11 | 1101 | 11 | 495.891 | 8024818007848 | PG | 1 | 1 | UN
176/11/20 | GUIA PASACABLES HELIC.POLIEST. D4mm-20mts-c/Portaguia 651/11 | 1101 | 11 | 541.111 | 8024818007855 | PG | 1 | 1 | UN
176/11/25 | GUIA PASACABLES HELIC.POLIEST. D4mm-25mts-c/Portaguia 651/11 | 1101 | 11 | 588.32 | 8024818007862 | PG | 1 | 1 | UN
176/11/30 | GUIA PASACABLES HELIC.POLIEST. D4mm-30mts-c/Portaguia 651/11 | 1101 | 11 | 635.031 | 8024818007879 | PG | 1 | 1 | UN
167/08/10 | GUIA PASACABLES HELIC.POLIEST. D5mm-10mts-c/Portaguia 651/08 | 1101 | 11 | 360.545 | 8024818006735 | PG | 1 | 1 | UN
167/08/15 | GUIA PASACABLES HELIC.POLIEST. D5mm-15mts-c/Portaguia 651/08 | 1101 | 11 | 405.404 | 8024818006742 | PG | 1 | 1 | UN
167/08/20 | GUIA PASACABLES HELIC.POLIEST. D5mm-20mts-c/Portaguia 651/08 | 1101 | 11 | 451.845 | 8024818006759 | PG | 1 | 1 | UN
167/08/25 | GUIA PASACABLES HELIC.POLIEST. D5mm-25mts-c/Portaguia 651/08 | 1101 | 11 | 497.246 | 8024818006766 | PG | 1 | 1 | UN
167/08/30 | GUIA PASACABLES HELIC.POLIEST. D5mm-30mts-c/Portaguia 651/08 | 1101 | 11 | 545.764 | 8024818006773 | PG | 1 | 1 | UN
167/08/40 | GUIA PASACABLES HELIC.POLIEST. D5mm-40mts-c/Portaguia 651/08 | 1101 | 11 | 643.569 | 8024818006780 | PG | 1 | 1 | UN
167/08/50 | GUIA PASACABLES HELIC.POLIEST. D5mm-50mts-c/Portaguia 651/08 | 1101 | 11 | 739.567 | 8024818006797 | PG | 1 | 1 | UN
167/08/60 | GUIA PASACABLES HELIC.POLIEST. D5mm-60mts-c/Portaguia 651/08 | 1101 | 11 | 835.61 | 8024818006803 | PG | 1 | 1 | UN
167/11/10 | GUIA PASACABLES HELIC.POLIEST. D5mm-10mts-c/Portaguia 651/11 | 1101 | 11 | 455.414 | 8024818006865 | PG | 1 | 1 | UN
167/11/15 | GUIA PASACABLES HELIC.POLIEST. D5mm-15mts-c/Portaguia 651/11 | 1101 | 11 | 500.273 | 8024818006872 | PG | 1 | 1 | UN
167/11/20 | GUIA PASACABLES HELIC.POLIEST. D5mm-20mts-c/Portaguia 651/11 | 1101 | 11 | 546.713 | 8024818006889 | PG | 1 | 1 | UN
167/11/25 | GUIA PASACABLES HELIC.POLIEST. D5mm-25mts-c/Portaguia 651/11 | 1101 | 11 | 592.114 | 8024818006896 | PG | 1 | 1 | UN
167/11/30 | GUIA PASACABLES HELIC.POLIEST. D5mm-30mts-c/Portaguia 651/11 | 1101 | 11 | 640.633 | 8024818006902 | PG | 1 | 1 | UN
167/04/10 | GUIA PASACABLES HELIC.POLIEST. 5mm-10mts-c/Portaguia 651/04 | 1101 | 11 | 383.133 | 8024818006650 | PG | 1 | 1 | UN
167/04/15 | GUIA PASACABLES HELIC.POLIEST. 5mm-15mts-c/Portaguia 651/04 | 1101 | 11 | 427.992 | 8024818006667 | PG | 1 | 1 | UN
167/04/20 | GUIA PASACABLES HELIC.POLIEST. D5mm-20mts-c/Portaguia 651/04 | 1101 | 11 | 474.432 | 8024818006674 | PG | 1 | 1 | UN
167/04/25 | GUIA PASACABLES HELIC.POLIEST. D5mm-25mts-c/Portaguia 651/04 | 1101 | 11 | 519.834 | 8024818006681 | PG | 1 | 1 | UN
167/04/30 | GUIA PASACABLES HELIC.POLIEST. D5mm-30mts-c/Portaguia 651/04 | 1101 | 11 | 568.352 | 8024818006698 | PG | 1 | 1 | UN
167/04/40 | GUIA PASACABLES HELIC.POLIEST. D5mm-40mts-c/Portaguia 651/04 | 1101 | 11 | 666.157 | 8024818006704 | PG | 1 | 1 | UN
167/04/50 | GUIA PASACABLES HELIC.POLIEST. D5mm-50mts-c/Portaguia 651/04 | 1101 | 11 | 762.155 | 8024818006711 | PG | 1 | 1 | UN
167/04/60 | GUIA PASACABLES HELIC.POLIEST. D5mm-60mts-c/Portaguia 651/04 | 1101 | 11 | 858.198 | 8024818006728 | PG | 1 | 1 | UN
159/14/100 | GUIA PASACABLES"ASPIS"FIBRA VIDRIO D14mm-100mts | 1101 | 11 | 1717.118 | 8024818009422 | PG | 1 | 1 | UN
159/14/120 | GUIA PASACABLES"ASPIS"FIBRA VIDRIO D14mm-120mts | 1101 | 11 | 1996.98 | 8024818009439 | PG | 1 | 1 | UN
159/14/150 | GUIA PASACABLES"ASPIS"FIBRA VIDRIO D14mm-150mts | 1101 | 11 | 2409.658 | 8024818009446 | PG | 1 | 1 | UN
159/14/200 | GUIA PASACABLES"ASPIS"FIBRA VIDRIO D14mm-200mts | 1101 | 11 | 3045.276 | 8024818009453 | PG | 1 | 1 | UN
159/14/250 | GUIA PASACABLES"ASPIS"FIBRA VIDRIO D14mm-250mts | 1101 | 11 | 3680.895 | 8024818009460 | PG | 1 | 1 | UN
159/14/300 | GUIA PASACABLES"ASPIS"FIBRA VIDRIO D14mm-300mts | 1101 | 11 | 4316.513 | 8024818009477 | PG | 1 | 1 | UN
159/14/06/100 | GUIA PASACABLES FIBRA VIDRIO D14mm-100mts-c/Portaguia 651/06 | 1101 | 11 | 3247.662 | 8024818006179 | PG | 1 | 1 | UN
159/14/06/120 | GUIA PASACABLES FIBRA VIDRIO D14mm-120mts-c/Portaguia 651/06 | 1101 | 11 | 3527.524 | 8024818006186 | PG | 1 | 1 | UN
159/14/06/150 | GUIA PASACABLES FIBRA VIDRIO D14mm-150mts-c/Portaguia 651/06 | 1101 | 11 | 3940.202 | 8024818006193 | PG | 1 | 1 | UN
159/14/06/200 | GUIA PASACABLES FIBRA VIDRIO D14mm-200mts-c/Portaguia 651/06 | 1101 | 11 | 4575.82 | 8024818006209 | PG | 1 | 1 | UN
159/14/06/250 | GUIA PASACABLES FIBRA VIDRIO D14mm-250mts-c/Portaguia 651/06 | 1101 | 11 | 5211.439 | 8024818006216 | PG | 1 | 1 | UN
159/14/06/300 | GUIA PASACABLES FIBRA VIDRIO D14mm-300mts-c/Portaguia 651/06 | 1101 | 11 | 5847.057 | 8024818006223 | PG | 1 | 1 | UN
159/09/06/120 | GUIA PASACABLES FIBRA VIDRIO D9mm-120mts-c/Portaguia 651/06 | 1101 | 11 | 2794.688 | 8024818005981 | PG | 1 | 1 | UN
159/09/06/130 | GUIA PASACABLES FIBRA VIDRIO D9mm-130mts-c/Portaguia 651/06 | 1101 | 11 | 2867.24 | 8024818005998 | PG | 1 | 1 | UN
159/09/06/150 | GUIA PASACABLES FIBRA VIDRIO D9mm-150mts-c/Portaguia 651/06 | 1101 | 11 | 3010.491 | 8024818006001 | PG | 1 | 1 | UN
159/11/06/050 | GUIA PASACABLES FIBRA VIDRIO D11mm-50mts-c/Portaguia 651/06 | 1101 | 11 | 2384.36 | 8024818006025 | PG | 1 | 1 | UN
159/11/06/060 | GUIA PASACABLES FIBRA VIDRIO D11mm-60mts-c/Portaguia 651/06 | 1101 | 11 | 2474.485 | 8024818006032 | PG | 1 | 1 | UN
159/11/06/080 | GUIA PASACABLES FIBRA VIDRIO D11mm-80mts-c/Portaguia 651/06 | 1101 | 11 | 2645.248 | 8024818006049 | PG | 1 | 1 | UN
159/11/06/100 | GUIA PASACABLES FIBRA VIDRIO D11mm-100mts-c/Portaguia 651/06 | 1101 | 11 | 2811.268 | 8024818006056 | BX | 1 | 1 | UN
159/11/06/120 | GUIA PASACABLES FIBRA VIDRIO D11mm-120mts-c/Portaguia 651/06 | 1101 | 11 | 2982.031 | 8024818006063 | PG | 1 | 1 | UN
159/11/06/130 | GUIA PASACABLES FIBRA VIDRIO D11mm-130mts-c/Portaguia 651/06 | 1101 | 11 | 3067.412 | 8024818006070 | PG | 1 | 1 | UN
159/11/06/150 | GUIA PASACABLES FIBRA VIDRIO D11mm-150mts-c/Portaguia 651/06 | 1101 | 11 | 3242.919 | 8024818006087 | PG | 1 | 1 | UN
159/11/06/200 | GUIA PASACABLES FIBRA VIDRIO D11mm-200mts-c/Portaguia 651/06 | 1101 | 11 | 3679.314 | 8024818006094 | PG | 1 | 1 | UN
165/03/100 | GUIA PASACABLES FIBRA VIDRIO D6,7mm-100mts-c/Portaguía651/03 | 1101 | 11 | 1178.763 | 8024818006964 | BX | 1 | 1 | UN
165/03/30 | GUIA PASACABLES FIBRA VIDRIO D6,7mm-30mts-c/Portaguía 651/03 | 1101 | 11 | 738.483 | 8024818006629 | PG | 1 | 1 | UN
165/03/40 | GUIA PASACABLES FIBRA VIDRIO D6,7mm-40mts-c/Portaguía 651/03 | 1101 | 11 | 800.102 | 8024818006636 | PG | 1 | 1 | UN
165/03/50 | GUIA PASACABLES FIBRA VIDRIO D6,7mm-50mts-c/Portaguía 651/03 | 1101 | 11 | 861.225 | 8024818006643 | PG | 1 | 1 | UN
165/03/60 | GUIA PASACABLES FIBRA VIDRIO D6,7mm-60mts-c/Portaguía 651/03 | 1101 | 11 | 928.807 | 8024818006940 | PG | 1 | 1 | UN
165/03/80 | GUIA PASACABLES FIBRA VIDRIO D6,7mm-80mts-c/Portaguía 651/03 | 1101 | 11 | 1056.021 | 8024818006957 | PG | 1 | 1 | UN
163/04/15 | GUIA PASACABLES FIBRA VIDRIO D5mm-15mts-c/Portaguía 651/04 | 1101 | 11 | 347.851 | 8024818006452 | PG | 1 | 1 | UN
163/04/20 | GUIA PASACABLES FIBRA VIDRIO D5mm-20mts-c/Portaguía 651/04 | 1101 | 11 | 378.435 | 8024818006469 | PG | 1 | 1 | UN
163/04/25 | GUIA PASACABLES FIBRA VIDRIO D5mm-25mts-c/Portaguía 651/04 | 1101 | 11 | 409.47 | 8024818006476 | PG | 1 | 1 | UN
163/04/30 | GUIA PASACABLES FIBRA VIDRIO D5mm-30mts-c/Portaguía 651/04 | 1101 | 11 | 440.506 | 8024818006483 | PG | 1 | 1 | UN
163/04/35 | GUIA PASACABLES FIBRA VIDRIO D5mm-35mts-c/Portaguía 651/04 | 1101 | 11 | 469.825 | 8024818006490 | PG | 1 | 1 | UN
163/04/40 | GUIA PASACABLES FIBRA VIDRIO D5mm-40mts-c/Portaguía 651/04 | 1101 | 11 | 500.996 | 8024818006506 | PG | 1 | 1 | UN
163/08/15 | GUIA PASACABLES FIBRA VIDRIO D5mm-15mts-c/Portaguía 651/08 | 1101 | 11 | 325.263 | 8024818006513 | PG | 1 | 1 | UN
163/08/20 | GUIA PASACABLES FIBRA VIDRIO D5mm-20mts-c/Portaguía 651/08 | 1101 | 11 | 355.847 | 8024818006520 | PG | 1 | 1 | UN
163/08/25 | GUIA PASACABLES FIBRA VIDRIO D5mm-25mts-c/Portaguía 651/08 | 1101 | 11 | 386.882 | 8024818006537 | PG | 1 | 1 | UN
163/08/30 | GUIA PASACABLES FIBRA VIDRIO D5mm-30mts-c/Portaguía 651/08 | 1101 | 11 | 417.918 | 8024818006544 | PG | 1 | 1 | UN
163/11/15 | GUIA PASACABLES FIBRA VIDRIO D5mm-15mts-c/Portaguía 651/11 | 1101 | 11 | 420.132 | 8024818006551 | PG | 1 | 1 | UN
163/11/20 | GUIA PASACABLES FIBRA VIDRIO D5mm-20mts-c/Portaguía 651/11 | 1101 | 11 | 450.715 | 8024818006568 | PG | 1 | 1 | UN
163/11/25 | GUIA PASACABLES FIBRA VIDRIO D5mm-25mts-c/Portaguía 651/11 | 1101 | 11 | 481.751 | 8024818006575 | PG | 1 | 1 | UN
163/11/30 | GUIA PASACABLES FIBRA VIDRIO D5mm-30mts-c/Portaguía 651/11 | 1101 | 11 | 512.786 | 8024818006582 | PG | 1 | 1 | UN
163/03/15 | GUIA PASACABLES FIBRA VIDRIO D5mm-15mts-c/Portaguía 651/03 | 1101 | 11 | 578.246 | 8024818006377 | PG | 1 | 1 | UN
163/03/20 | GUIA PASACABLES FIBRA VIDRIO D5mm-20mts-c/Portaguía 651/03 | 1101 | 11 | 608.829 | 8024818006384 | PG | 1 | 1 | UN
163/03/25 | GUIA PASACABLES FIBRA VIDRIO D5mm-25mts-c/Portaguía 651/03 | 1101 | 11 | 639.865 | 8024818006391 | PG | 1 | 1 | UN
163/03/30 | GUIA PASACABLES FIBRA VIDRIO D5mm-30mts-c/Portaguía 651/03 | 1101 | 11 | 670.9 | 8024818006407 | PG | 1 | 1 | UN
163/03/35 | GUIA PASACABLES FIBRA VIDRIO D5mm-35mts-c/Portaguía 651/03 | 1101 | 11 | 700.219 | 8024818006414 | PG | 1 | 1 | UN
163/03/40 | GUIA PASACABLES FIBRA VIDRIO D5mm-40mts-c/Portaguía 651/03 | 1101 | 11 | 731.39 | 8024818006421 | PG | 1 | 1 | UN
163/03/50 | GUIA PASACABLES FIBRA VIDRIO D5mm-50mts-c/Portaguía 651/03 | 1101 | 11 | 792.377 | 8024818006438 | PG | 1 | 1 | UN
163/03/60 | GUIA PASACABLES FIBRA VIDRIO D5mm-60mts-c/Portaguía 651/03 | 1101 | 11 | 852.641 | 8024818006445 | PG | 1 | 1 | UN
163/15 | GUIA PASACABLES"ASPIS"FIBRA VIDRIO D5mm-15mts | 1101 | 11 | 126.491 | 8024818002218 | PG | 1 | 1 | UN
163/20 | GUIA PASACABLES"ASPIS"FIBRA VIDRIO D5mm-20mts | 1101 | 11 | 157.075 | 8024818002225 | PG | 1 | 1 | UN
163/25 | GUIA PASACABLES"ASPIS"FIBRA VIDRIO D5mm-25mts | 1101 | 11 | 188.111 | 8024818002232 | PG | 1 | 1 | UN
163/30 | GUIA PASACABLES"ASPIS"FIBRA VIDRIO D5mm-30mts | 1101 | 11 | 219.146 | 8024818002249 | PG | 1 | 1 | UN
163/35 | GUIA PASACABLES"ASPIS"FIBRA VIDRIO D5mm-35mts | 1101 | 11 | 248.465 | 8024818002256 | PG | 1 | 1 | UN
163/40 | GUIA PASACABLES"ASPIS"FIBRA VIDRIO D5mm-40mts | 1101 | 11 | 279.636 | 8024818002263 | PG | 1 | 1 | UN
163/50 | GUIA PASACABLES"ASPIS"FIBRA VIDRIO D5mm-50mts | 1101 | 11 | 340.623 | 8024818002270 | PG | 1 | 1 | UN
163/60 | GUIA PASACABLES"ASPIS"FIBRA VIDRIO D5mm-60mts | 1101 | 11 | 400.887 | 8024818002287 | PG | 1 | 1 | UN
157/05/100 | GUIA PASACABLES NYLON/ACERO D10mm-100mts-c/Portaguía 651/05 | 1101 | 11 | 2779.825 | 8024818005905 | PG | 1 | 1 | UN
157/05/60 | GUIA PASACABLES NYLON/ACERO D10mm-60mts-c/Portaguía 651/05 | 1101 | 11 | 2164.626 | 8024818005882 | PG | 1 | 1 | UN
157/05/80 | GUIA PASACABLES NYLON/ACERO D10mm-80mts-c/Portaguía 651/05 | 1101 | 11 | 2479.68 | 8024818005899 | PG | 1 | 1 | UN
155/04/15 | GUIA PASACABLES NYLON/ACERO D6mm-15mts-c/Portaguía 651/04 | 1101 | 11 | 352.052 | 8024818005745 | PG | 1 | 1 | UN
155/04/20 | GUIA PASACABLES NYLON/ACERO D6mm-20mts-c/Portaguía 651/04 | 1101 | 11 | 368.948 | 8024818005752 | PG | 1 | 1 | UN
155/04/25 | GUIA PASACABLES NYLON/ACERO D6mm-25mts-c/Portaguía 651/04 | 1101 | 11 | 387.154 | 8024818005769 | PG | 1 | 1 | UN
155/04/35 | GUIA PASACABLES NYLON/ACERO D6mm-35mts-c/Portaguía 651/04 | 1101 | 11 | 421.532 | 8024818005783 | PG | 1 | 1 | UN
155/04/40 | GUIA PASACABLES NYLON/ACERO D6mm-40mts-c/Portaguía 651/04 | 1101 | 11 | 440.009 | 8024818005790 | PG | 1 | 1 | UN
155/04/60 | GUIA PASACABLES NYLON/ACERO D6mm-60mts-c/Portaguía 651/04 | 1101 | 11 | 509.082 | 8024818005813 | PG | 1 | 1 | UN
155/03/15 | GUIA PASACABLES NYLON/ACERO D6mm-15mts-c/Portaguía 651/03 | 1101 | 11 | 582.447 | 8024818005639 | PG | 1 | 1 | UN
155/03/20 | GUIA PASACABLES NYLON/ACERO D6mm-20mts-c/Portaguía 651/03 | 1101 | 11 | 599.343 | 8024818005646 | PG | 1 | 1 | UN
155/03/25 | GUIA PASACABLES NYLON/ACERO D6mm-25mts-c/Portaguía 651/03 | 1101 | 11 | 617.548 | 8024818005653 | BX | 1 | 1 | UN
155/03/30 | GUIA PASACABLES NYLON/ACERO D6mm-30mts-c/Portaguía 651/03 | 1101 | 11 | 634.489 | 8024818005660 | PG | 1 | 1 | UN
155/03/35 | GUIA PASACABLES NYLON/ACERO D6mm-35mts-c/Portaguía 651/03 | 1101 | 11 | 651.927 | 8024818005677 | PG | 1 | 1 | UN
155/03/40 | GUIA PASACABLES NYLON/ACERO D6mm-40mts-c/Portaguía 651/03 | 1101 | 11 | 670.404 | 8024818005684 | PG | 1 | 1 | UN
155/03/50 | GUIA PASACABLES NYLON/ACERO D6mm-50mts-c/Portaguía 651/03 | 1101 | 11 | 704.24 | 8024818005691 | BX | 1 | 1 | UN
155/03/60 | GUIA PASACABLES NYLON/ACERO D6mm-60mts-c/Portaguía 651/03 | 1101 | 11 | 739.477 | 8024818005707 | PG | 1 | 1 | UN
152/S/05 | GUIA PASACABLES-NYLON D4mm-5mts-Extremos fijos | 1101 | 11 | 9.939 | 8024818001358 | PG | 1 | 1 | UN
152/S/30 | GUIA PASACABLES-NYLON D4mm-30mts-Extremos fijos | 1101 | 11 | 28.732 | 8024818001402 | PG | 1 | 1 | UN
159/09/05/100 | GUIA PASACABLES FIBRA VIDRIO D9mm-100mts-c/Portaguia 651/05 | 1101 | 11 | 2104.091 | 8024818005974 | PG | 1 | 1 | UN
159/09/05/080 | GUIA PASACABLES FIBRA VIDRIO D9mm-80mts-c/Portaguia 651/05 | 1101 | 11 | 1968.926 | 8024818005967 | PG | 1 | 1 | UN
159/09/05/060 | GUIA PASACABLES FIBRA VIDRIO D9mm-60mts-c/Portaguia 651/05 | 1101 | 11 | 1828.973 | 8024818005950 | PG | 1 | 1 | UN
159/09/05/050 | GUIA PASACABLES FIBRA VIDRIO D9mm-50mts-c/Portaguia 651/05 | 1101 | 11 | 1756.421 | 8024818005943 | PG | 1 | 1 | UN
165/100 | GUIA PASACABLES"ASPIS"FIBRA VIDRIO D6,7mm-100mts- | 1101 | 11 | 727.008 | 8024818002348 | PG | 1 | 1 | UN
165/080 | GUIA PASACABLES"ASPIS"FIBRA VIDRIO D6,7mm-80mts- | 1101 | 11 | 604.267 | 8024818002331 | PG | 1 | 1 | UN
165/060 | GUIA PASACABLES"ASPIS"FIBRA VIDRIO D6,7mm-60mts- | 1101 | 11 | 477.053 | 8024818002324 | PG | 1 | 1 | UN
165/050 | GUIA PASACABLES"ASPIS"FIBRA VIDRIO D6,7mm-50mts- | 1101 | 11 | 409.47 | 8024818002317 | PG | 1 | 1 | UN
165/040 | GUIA PASACABLES"ASPIS"FIBRA VIDRIO D6,7mm-40mts- | 1101 | 11 | 348.348 | 8024818002300 | PG | 1 | 1 | UN
165/030 | GUIA PASACABLES"ASPIS"FIBRA VIDRIO D6,7mm-30mts- | 1101 | 11 | 286.729 | 8024818002294 | PG | 1 | 1 | UN
399/9 | PORTABOBINAS"ARIANE"con 9 CONTENEDORES | 1104 | 11 | 767.982 | 8024818003062 | PG | 1 | 1 | UN
399/31 | CONTADOR para portabobinas | 1104 | 11 | 677.632 | 8024818009552 | PG | 1 | 1 | UN
399/25 | RUEDA PARA BASTIDOR PORTABOBINAS"ARIANE" | 1104 | 11 | 40.658 | 8024818004229 | PG | 1 | 1 | UN
399/24 | ADAPTADOR para portabobinas ARIANE | 1104 | 11 | 14.23 | 8024818004182 | PG | 1 | 1 | UN
399/23 | TAPA PARA PORTABOBINAS (Mod.ARIANE) | 1104 | 11 | 18.07 | 8024818004212 | PG | 1 | 1 | UN
399/22 | CASQUILLO/ADAPTADOR PARA PORTABOBINAS | 1104 | 11 | 14.23 | 8024818004205 | PG | 1 | 1 | UN
399/21 | PORTABOBINA CON ADAPTADOR (Mod.ARIANE) | 1104 | 11 | 40.658 | 8024818004199 | PG | 1 | 1 | UN
399/1 | PORTABOBINA DE RECAMBIO COMPLETO para mod."ARIANE" | 1104 | 11 | 56.018 | 8024818003024 | PG | 1 | 1 | UN
399/M | BASE PORTABOBINAS"ARIANE"con 6 contenedores | 1104 | 11 | 767.982 | 8024818003017 | PG | 1 | 1 | UN
201 | BIDON DE "FLUID" de 5 litros | 1103 | 11 | 38.399 | 8024818002379 | PG | 1 | 1 | UN
195 | PULVERIZADOR para botella de "FLUID" | 1103 | 11 | 3.614 | 8024818002362 | PG | 1 | 1 | UN
193 | BOTELLA de"FLUID" de 1 LITRO, CON TAPON DOSIFICADOR | 1103 | 11 | 11.746 | 8024818007312 | PG | 1 | 1 | UN
154/S/04/30 | GUIA PASACABLES-NYLON D4mm-30mts-Extremos intercambiabl. | 1101 | 11 | 29.364 | 8024818001747 | PG | 1 | 1 | UN
154/S/04/25 | GUIA PASACABLES-NYLON D4mm-25mts-Extremos intercambiabl. | 1101 | 11 | 25.479 | 8024818001730 | PG | 1 | 1 | UN
154/S/04/20 | GUIA PASACABLES-NYLON D4mm-20mts-Extremos intercambiabl. | 1101 | 11 | 21.142 | 8024818001723 | BG | 1 | 1 | UN
154/S/04/15 | GUIA PASACABLES-NYLON D4mm-15mts-Extremos intercambiabl. | 1101 | 11 | 17.754 | 8024818001716 | BG | 1 | 1 | UN
154/S/04/10 | GUIA PASACABLES-NYLON D4mm-10mts-Extremos intercambiabl. | 1101 | 11 | 14.411 | 8024818001709 | BG | 1 | 1 | UN
154/S/04/05 | GUIA PASACABLES-NYLON D4mm- 5mts-Extremos intercambiabl. | 1101 | 11 | 11.158 | 8024818001693 | BG | 1 | 1 | UN
157/100 | GUIA PASACABLES NYLON/ACERO D10mm-100mts- | 1101 | 11 | 1800.874 | 8024818001914 | PG | 1 | 1 | UN
157/080 | GUIA PASACABLES NYLON/ACERO D10mm-80mts- | 1101 | 11 | 1500.728 | 8024818001907 | PG | 1 | 1 | UN
157/060 | GUIA PASACABLES NYLON/ACERO D10mm-60mts- | 1101 | 11 | 1185.675 | 8024818001891 | PG | 1 | 1 | UN
157/050 | GUIA PASACABLES NYLON/ACERO D10mm-50mts- | 1101 | 11 | 1036.099 | 8024818001884 | PG | 1 | 1 | UN
157/040 | GUIA PASACABLES NYLON/ACERO D10mm-40mts- | 1101 | 11 | 896.958 | 8024818001877 | PG | 1 | 1 | UN
157/035 | GUIA PASACABLES NYLON/ACERO D10mm-35mts- | 1101 | 11 | 818.94 | 8024818001860 | PG | 1 | 1 | UN
155/04/50 | GUIA PASACABLES NYLON/ACERO D6mm-50mts-c/Portaguía 651/04 | 1101 | 11 | 473.845 | 8024818005806 | PG | 1 | 1 | UN
152/S/25 | GUIA PASACABLES-NYLON D4mm-25mts-Extremos fijos | 1101 | 11 | 24.711 | 8024818001396 | PG | 1 | 1 | UN
152/S/10 | GUIA PASACABLES-NYLON D4mm-10mts-Extremos fijos | 1101 | 11 | 13.191 | 8024818001365 | BG | 1 | 1 | UN
152/S/20 | GUIA PASACABLES-NYLON D4mm-20mts-Extremos fijos | 1101 | 11 | 20.284 | 8024818001389 | BG | 1 | 1 | UN
152/S/15 | GUIA PASACABLES-NYLON D4mm-15mts-Extremos fijos | 1101 | 11 | 16.534 | 8024818001372 | BG | 1 | 1 | UN
147/05 | GUIA PASACABLES DE ACERO D.3mm-5mts-2Terminales c/agujero | 1101 | 11 | 30.764 | 8024818000993 | PG | 1 | 1 | UN
147/10 | GUIA PASACABLES DE ACERO D.3mm-10mts-2Terminales c/agujero | 1101 | 11 | 43.956 | 8024818001006 | PG | 1 | 1 | UN
147/15 | GUIA PASACABLES DE ACERO D.3mm-15mts-2Terminales c/agujero | 1101 | 11 | 57.147 | 8024818001013 | PG | 1 | 1 | UN
147/20 | GUIA PASACABLES DE ACERO D.3mm-20mts-2Terminales c/agujero | 1101 | 11 | 70.203 | 8024818001020 | PG | 1 | 1 | UN
147/25 | GUIA PASACABLES DE ACERO D.3mm-25mts-2Terminales c/agujero | 1101 | 11 | 85.517 | 8024818001037 | PG | 1 | 1 | UN
147/30 | GUIA PASACABLES DE ACERO D.3mm-30mts-2Terminales c/agujero | 1101 | 11 | 100.877 | 8024818001044 | PG | 1 | 1 | UN
149/B/03/05 | GUIA PASACABLES-PERLON D3mm- 5mts-Extremos intercambiables | 1101 | 11 | 12.333 | 8024818001051 | PG | 1 | 1 | UN
149/B/03/10 | GUIA PASACABLES-PERLON D3mm-10mts-Extremos intercambiables | 1101 | 11 | 13.688 | 8024818001068 | PG | 1 | 1 | UN
149/B/03/15 | GUIA PASACABLES-PERLON D3mm-15mts-Extremos intercambiables | 1101 | 11 | 16.399 | 8024818001075 | PG | 1 | 1 | UN
149/B/03/20 | GUIA PASACABLES-PERLON D3mm-20mts-Extremos intercambiables | 1101 | 11 | 20.058 | 8024818001082 | PG | 1 | 1 | UN
149/B/03/25 | GUIA PASACABLES-PERLON D3mm-25mts-Extremos intercambiables | 1101 | 11 | 22.859 | 8024818001099 | PG | 1 | 1 | UN
149/B/03/30 | GUIA PASACABLES-PERLON D3mm-30mts-Extremos intercambiables | 1101 | 11 | 25.795 | 8024818001105 | BG | 1 | 1 | UN
149/S/03/05 | GUIA PASACABLES-NYLON D3mm- 5mts-Extremos fijos | 1101 | 11 | 8.583 | 8024818001174 | BG | 1 | 1 | UN
149/S/03/10 | GUIA PASACABLES-NYLON D3mm-10mts-Extremos fijos | 1101 | 11 | 10.571 | 8024818001181 | BG | 1 | 1 | UN
149/S/03/15 | GUIA PASACABLES-NYLON D3mm-15mts-Extremos fijos | 1101 | 11 | 12.604 | 8024818001198 | BG | 1 | 1 | UN
149/S/03/20 | GUIA PASACABLES-NYLON D3mm-20mts-Extremos fijos | 1101 | 11 | 14.727 | 8024818001204 | BG | 1 | 1 | UN
149/S/03/25 | GUIA PASACABLES-NYLON D3mm-25mts-Extremos fijos | 1101 | 11 | 16.896 | 8024818001211 | BG | 1 | 1 | UN
149/S/03/30 | GUIA PASACABLES-NYLON D3mm-30mts-Extremos fijos | 1101 | 11 | 19.38 | 8024818001228 | BG | 1 | 1 | UN
152/B/05 | GUIA PASACABLES-PERLON D4mm- 5mts-Extremos fijos | 1101 | 11 | 11.113 | 8024818001235 | BG | 1 | 1 | UN
152/B/10 | GUIA PASACABLES-PERLON D4mm-10mts-Extremos fijos | 1101 | 11 | 15.857 | 8024818001242 | BG | 1 | 1 | UN
152/B/15 | GUIA PASACABLES-PERLON D4mm-15mts-Extremos fijos | 1101 | 11 | 20.374 | 8024818001259 | BG | 1 | 1 | UN
152/B/20 | GUIA PASACABLES-PERLON D4mm-20mts-Extremos fijos | 1101 | 11 | 25.795 | 8024818001266 | BG | 1 | 1 | UN
152/B/25 | GUIA PASACABLES-PERLON D4mm-25mts-Extremos fijos | 1101 | 11 | 30.448 | 8024818001273 | BG | 1 | 1 | UN
152/B/30 | GUIA PASACABLES-PERLON D4mm-30mts-Extremos fijos | 1101 | 11 | 35.327 | 8024818001280 | BG | 1 | 1 | UN
153F/10 | GUIA PASACABLES-PERLON D4mm-10mts-Extremos fijos | 1101 | 11 | 29.68 | 8024818007329 | PG | 1 | 1 | UN
153F/15 | GUIA PASACABLES-PERLON D4mm-15mts-Extremos fijos | 1101 | 11 | 34.243 | 8024818007336 | PG | 1 | 1 | UN
153F/20 | GUIA PASACABLES-PERLON D4mm-20mts-Extremos fijos | 1101 | 11 | 39.619 | 8024818007343 | PG | 1 | 1 | UN
153F/25 | GUIA PASACABLES-PERLON D4mm-25mts-Extremos fijos | 1101 | 11 | 44.317 | 8024818007350 | PG | 1 | 1 | UN
153F/30 | GUIA PASACABLES-PERLON D4mm-30mts-Extremos fijos | 1101 | 11 | 49.693 | 8024818007374 | PG | 1 | 1 | UN
154/01/10 | GUIA PASACABLES D4mm-10mts-con Contendor | 1101 | 11 | 45.401 | 8024818005219 | PG | 1 | 1 | UN
154/01/15 | GUIA PASACABLES D4mm-15mts-con Contendor | 1101 | 11 | 50.19 | 8024818005226 | PG | 1 | 1 | UN
154/01/20 | GUIA PASACABLES D4mm-20mts-con Contendor | 1101 | 11 | 55.792 | 8024818005233 | PG | 1 | 1 | UN
154/01/25 | GUIA PASACABLES D4mm-25mts-con Contendor | 1101 | 11 | 61.484 | 8024818005240 | PG | 1 | 1 | UN
154/01/30 | GUIA PASACABLES D4mm-30mts-con Contendor | 1101 | 11 | 66.995 | 8024818005257 | PG | 1 | 1 | UN
154/B/04/05 | GUIA PASACABLES-PERLON D4mm- 5mts-Extremos intercambiabl. | 1101 | 11 | 12.559 | 8024818001471 | BG | 1 | 1 | UN
154/B/04/10 | GUIA PASACABLES-PERLON D4mm-10mts-Extremos intercambiabl. | 1101 | 11 | 17.347 | 8024818001488 | BG | 1 | 1 | UN
154/B/04/15 | GUIA PASACABLES-PERLON D4mm-15mts-Extremos intercambiabl. | 1101 | 11 | 21.91 | 8024818001495 | BG | 1 | 1 | UN
154/B/04/20 | GUIA PASACABLES-PERLON D4mm-20mts-Extremos intercambiabl. | 1101 | 11 | 27.286 | 8024818001501 | BG | 1 | 1 | UN
154/B/04/25 | GUIA PASACABLES-PERLON D4mm-25mts-Extremos intercambiabl. | 1101 | 11 | 32.752 | 8024818001518 | BG | 1 | 1 | UN
154/B/04/30 | GUIA PASACABLES-PERLON D4mm-30mts-Extremos intercambiabl. | 1101 | 11 | 38.128 | 8024818001525 | PG | 1 | 1 | UN
155/04/30 | GUIA PASACABLES NYLON/ACERO D6mm-30mts-c/Portaguía 651/04 | 1101 | 11 | 404.094 | 8024818005776 | BX | 1 | 1 | UN
155/15 | GUIA PASACABLES NYLON/ACERO D6mm-15mts- | 1101 | 11 | 130.693 | 8024818001761 | PG | 1 | 1 | UN
155/20 | GUIA PASACABLES NYLON/ACERO D6mm-20mts- | 1101 | 11 | 147.588 | 8024818001785 | PG | 1 | 1 | UN
155/25 | GUIA PASACABLES NYLON/ACERO D6mm-25mts- | 1101 | 11 | 165.794 | 8024818001792 | PG | 1 | 1 | UN
155/30 | GUIA PASACABLES NYLON/ACERO D6mm-30mts- | 1101 | 11 | 182.735 | 8024818001808 | PG | 1 | 1 | UN
155/35 | GUIA PASACABLES NYLON/ACERO D6mm-35mts- | 1101 | 11 | 200.172 | 8024818001815 | PG | 1 | 1 | UN
155/40 | GUIA PASACABLES NYLON/ACERO D6mm-40mts- | 1101 | 11 | 218.649 | 8024818001822 | PG | 1 | 1 | UN
155/50 | GUIA PASACABLES NYLON/ACERO D6mm-50mts- | 1101 | 11 | 252.486 | 8024818001839 | PG | 1 | 1 | UN
155/60 | GUIA PASACABLES NYLON/ACERO D6mm-60mts- | 1101 | 11 | 287.722 | 8024818001846 | PG | 1 | 1 | UN
157/03/35 | GUIA PASACABLES NYLON/ACERO D10mm-35mts-c/Portaguía 651/03 | 1101 | 11 | 1270.695 | 8024818005851 | PG | 1 | 1 | UN
157/03/40 | GUIA PASACABLES NYLON/ACERO D10mm-40mts-c/Portaguía 651/03 | 1101 | 11 | 1348.713 | 8024818005868 | PG | 1 | 1 | UN
157/03/50 | GUIA PASACABLES NYLON/ACERO D10mm-50mts-c/Portaguía 651/03 | 1101 | 11 | 1487.853 | 8024818005875 | PG | 1 | 1 | UN
159/09/050 | GUIA PASACABLES"ASPIS"FIBRA VIDRIO D9mm-50mts | 1101 | 11 | 777.469 | 8024818001945 | PG | 1 | 1 | UN
159/09/060 | GUIA PASACABLES"ASPIS"FIBRA VIDRIO D9mm-60mts | 1101 | 11 | 850.021 | 8024818001952 | BX | 1 | 1 | UN
159/09/080 | GUIA PASACABLES"ASPIS"FIBRA VIDRIO D9mm-80mts | 1101 | 11 | 989.975 | 8024818001969 | PG | 1 | 1 | UN
159/09/100 | GUIA PASACABLES"ASPIS"FIBRA VIDRIO D9mm-100mts | 1101 | 11 | 1125.139 | 8024818001976 | PG | 1 | 1 | UN
159/09/120 | GUIA PASACABLES"ASPIS"FIBRA VIDRIO D9mm-120mts | 1101 | 11 | 1264.144 | 8024818001983 | PG | 1 | 1 | UN
159/09/130 | GUIA PASACABLES"ASPIS"FIBRA VIDRIO D9mm-130mts | 1101 | 11 | 1336.696 | 8024818001990 | PG | 1 | 1 | UN
159/09/150 | GUIA PASACABLES"ASPIS"FIBRA VIDRIO D9mm-150mts | 1101 | 11 | 1479.947 | 8024818004861 | PG | 1 | 1 | UN
159/11/050 | GUIA PASACABLES"ASPIS"FIBRA VIDRIO D11mm-50mts | 1101 | 11 | 853.816 | 8024818004885 | PG | 1 | 1 | UN
159/11/060 | GUIA PASACABLES"ASPIS"FIBRA VIDRIO D11mm-60mts | 1101 | 11 | 943.941 | 8024818004892 | PG | 1 | 1 | UN
159/11/080 | GUIA PASACABLES"ASPIS"FIBRA VIDRIO D11mm-80mts | 1101 | 11 | 1114.704 | 8024818002010 | PG | 1 | 1 | UN
159/11/100 | GUIA PASACABLES"ASPIS"FIBRA VIDRIO D11mm-100mts | 1101 | 11 | 1280.724 | 8024818002027 | PG | 1 | 1 | UN
159/11/120 | GUIA PASACABLES"ASPIS"FIBRA VIDRIO D11mm-120mts | 1101 | 11 | 1451.487 | 8024818002034 | PG | 1 | 1 | UN
159/11/130 | GUIA PASACABLES"ASPIS"FIBRA VIDRIO D11mm-130mts | 1101 | 11 | 1536.868 | 8024818002041 | PG | 1 | 1 | UN
159/11/150 | GUIA PASACABLES"ASPIS"FIBRA VIDRIO D11mm-150mts | 1101 | 11 | 1712.375 | 8024818002058 | PG | 1 | 1 | UN
159/11/200 | GUIA PASACABLES"ASPIS"FIBRA VIDRIO D11mm-200mts | 1101 | 11 | 2148.77 | 8024818002065 | PG | 1 | 1 | UN
159/11/250 | GUIA PASACABLES"ASPIS"FIBRA VIDRIO D11mm-250mts | 1101 | 11 | 2570.934 | 8024818004908 | PG | 1 | 1 | UN
159/11/300 | GUIA PASACABLES"ASPIS"FIBRA VIDRIO D11mm-300mts | 1101 | 11 | 3021.559 | 8024818004915 | PG | 1 | 1 | UN
161/01/10 | GUIA PASACABLES"ASPIS"FIBRA VIDRIO D3mm-10mts c/contenedor | 1101 | 11 | 74.946 | 8024818002072 | PG | 1 | 1 | UN
161/01/15 | GUIA PASACABLES"ASPIS"FIBRA VIDRIO D3mm-15mts c/contenedor | 1101 | 11 | 83.62 | 8024818002089 | PG | 1 | 1 | UN
161/01/20 | GUIA PASACABLES"ASPIS"FIBRA VIDRIO D3mm-20mts c/contenedor | 1101 | 11 | 92.068 | 8024818002096 | PG | 1 | 1 | UN
161/01/25 | GUIA PASACABLES"ASPIS"FIBRA VIDRIO D3mm-25mts c/contenedor | 1101 | 11 | 101.78 | 8024818002102 | PG | 1 | 1 | UN
161/01/30 | GUIA PASACABLES"ASPIS"FIBRA VIDRIO D3mm-30mts c/contenedor | 1101 | 11 | 111.222 | 8024818002119 | PG | 1 | 1 | UN
161/01/40 | GUIA PASACABLES"ASPIS"FIBRA VIDRIO D3mm-40mts c/contenedor | 1101 | 11 | 142.032 | 8024818002126 | PG | 1 | 1 | UN
161/01/50 | GUIA PASACABLES"ASPIS"FIBRA VIDRIO D3mm-50mts c/contenedor | 1101 | 11 | 163.896 | 8024818002133 | PG | 1 | 1 | UN
161/10 | GUIA PASACABLES"ASPIS"FIBRA VIDRIO D3mm-10mts | 1101 | 11 | 48.202 | 8024818002140 | PG | 1 | 1 | UN
161/15 | GUIA PASACABLES"ASPIS"FIBRA VIDRIO D3mm-15mts | 1101 | 11 | 56.921 | 8024818002157 | BG | 1 | 1 | UN
161/20 | GUIA PASACABLES"ASPIS"FIBRA VIDRIO D3mm-20mts | 1101 | 11 | 65.369 | 8024818002164 | BG | 1 | 1 | UN
161/25 | GUIA PASACABLES"ASPIS"FIBRA VIDRIO D3mm-25mts | 1101 | 11 | 75.036 | 8024818002171 | PG | 1 | 1 | UN
161/30 | GUIA PASACABLES"ASPIS"FIBRA VIDRIO D3mm-30mts | 1101 | 11 | 84.478 | 8024818002188 | PG | 1 | 1 | UN
161/40 | GUIA PASACABLES"ASPIS"FIBRA VIDRIO D3mm-40mts | 1101 | 11 | 115.288 | 8024818002195 | PG | 1 | 1 | UN
161/50 | GUIA PASACABLES"ASPIS"FIBRA VIDRIO D3mm-50mts | 1101 | 11 | 137.153 | 8024818002201 | PG | 1 | 1 | UN
167/10 | GUIA PASACABLES HELICOIDAL POLIESTER D5mm-10mts | 1101 | 11 | 161.773 | 8024818005349 | BG | 1 | 1 | UN
167/15 | GUIA PASACABLES HELICOIDAL POLIESTER D5mm-15mts | 1101 | 11 | 206.632 | 8024818005356 | BG | 1 | 1 | UN
167/20 | GUIA PASACABLES HELICOIDAL POLIESTER D5mm-20mts | 1101 | 11 | 253.073 | 8024818005363 | BG | 1 | 1 | UN
167/25 | GUIA PASACABLES HELICOIDAL POLIESTER D5mm-25mts | 1101 | 11 | 298.474 | 8024818005370 | BG | 1 | 1 | UN
167/30 | GUIA PASACABLES HELICOIDAL POLIESTER D5mm-30mts | 1101 | 11 | 346.993 | 8024818005387 | PG | 1 | 1 | UN
167/40 | GUIA PASACABLES HELICOIDAL POLIESTER D5mm-40mts | 1101 | 11 | 444.797 | 8024818005394 | PG | 1 | 1 | UN
167/50 | GUIA PASACABLES HELICOIDAL POLIESTER D5mm-50mts | 1101 | 11 | 540.795 | 8024818005400 | PG | 1 | 1 | UN
167/60 | GUIA PASACABLES HELICOIDAL POLIESTER D5mm-60mts | 1101 | 11 | 636.838 | 8024818005417 | PG | 1 | 1 | UN
176/01/10 | GUIA PASACABLES HELICOIDAL POLIESTER D4mm-10mts c/Contenedor | 1101 | 11 | 179.572 | 8024818007732 | PG | 1 | 1 | UN
176/01/15 | GUIA PASACABLES HELICOIDAL POLIESTER D4mm-15mts c/Contenedor | 1101 | 11 | 225.29 | 8024818007749 | PG | 1 | 1 | UN
176/01/20 | GUIA PASACABLES HELICOIDAL POLIESTER D4mm-20mts c/Contenedor | 1101 | 11 | 270.511 | 8024818007756 | PG | 1 | 1 | UN
176/01/25 | GUIA PASACABLES HELICOIDAL POLIESTER D4mm-25mts c/Contenedor | 1101 | 11 | 317.719 | 8024818007763 | PG | 1 | 1 | UN
176/01/30 | GUIA PASACABLES HELICOIDAL POLIESTER D4mm-30mts c/Contenedor | 1101 | 11 | 364.43 | 8024818007770 | PG | 1 | 1 | UN
176/10 | GUIA PASACABLES HELICOIDAL POLIESTER D4mm-10mts | 1101 | 11 | 156.533 | 8024818007060 | BG | 1 | 1 | UN
176/15 | GUIA PASACABLES HELICOIDAL POLIESTER D4mm-15mts | 1101 | 11 | 202.25 | 8024818007077 | BG | 1 | 1 | UN
176/20 | GUIA PASACABLES HELICOIDAL POLIESTER D4mm-20mts | 1101 | 11 | 247.471 | 8024818007084 | BG | 1 | 1 | UN
176/25 | GUIA PASACABLES HELICOIDAL POLIESTER D4mm-25mts | 1101 | 11 | 294.679 | 8024818007091 | BG | 1 | 1 | UN
176/30 | GUIA PASACABLES HELICOIDAL POLIESTER D4mm-30mts | 1101 | 11 | 341.391 | 8024818007107 | BG | 1 | 1 | UN
181 | CAJA DE ACCESORIOS P/GUIAS PASACABLES-6 compartimentos | 1103 | 11 | 289.123 | 8024818004168 | PG | 1 | 1 | UN
183 | CAJA DE ACCESORIOS P/GUIAS PASACABLES-7 compartimentos | 1103 | 11 | 1197.149 | 8024818004175 | PG | 1 | 1 | UN
191 | BOTELLA de"FLUID" de 1 LITRO, CON PULVERIZADOR | 1103 | 11 | 13.101 | 8024818002355 | PG | 1 | 1 | UN
399/3 | PORTABOBINAS"ARIANE"con 3 CONTENEDORES | 1104 | 11 | 298.158 | 8024818003048 | PG | 1 | 1 | UN
399/6 | PORTABOBINAS"ARIANE"con 6 CONTENEDORES | 1104 | 11 | 496.93 | 8024818003055 | PG | 1 | 1 | UN
399/6M | PORTABOBINAS"ARIANE"con 6 CONTENEDORES INDEPENDIENTES | 1104 | 11 | 677.632 | 8024818007893 | PG | 1 | 1 | UN
601/01 | CABEZAL FLEXIBLE (p/guias 149-154-161-163-176) | 1103 | 11 | 5.963 | 8024818004250 | BG | 5 | 1 | UN
601/01A | CABEZAL FLEXIBLE-cable inox. (P/guias 149-154-161-163-176) | 1103 | 11 | 18.07 | 8024818007442 | BG | 2 | 1 | UN
601/01C | CABEZAL FLEXIBLE c/RUEDA (P/guias 149-154-161-163-176) | 1103 | 11 | 16.715 | 8024818007398 | BG | 5 | 1 | UN
601/01G | CABEZAL FLEXIBLE-cable inox. (P/guia 167) | 1103 | 11 | 25.298 | 8024818007473 | BG | 1 | 1 | UN
601/01S | CABEZAL FLEXIBLE c/RUEDA (P/guias 149-154-161-163-176) | 1103 | 11 | 9.939 | 8024818005196 | BG | 5 | 1 | UN
601/02 | TERMINAL CON OJETE DE ENGANCHE (p/guias 149-154-161-163-176) | 1103 | 11 | 2.259 | 8024818004267 | BG | 5 | 1 | UN
601/03 | MANGUITO DE UNION (p/guias 149-154-161-163-176) | 1103 | 11 | 2.259 | 8024818004274 | PG | 5 | 1 | UN
601/04 | CASQUILLO DE ACOPLAMIENTO (p/guia 161) | 1103 | 11 | 2.259 | 8024818004281 | PG | 5 | 1 | UN
601/06 | CASQUILLO DE ACOPLAMIENTO (p/guia 154) | 1103 | 11 | 2.259 | 8024818004366 | PG | 5 | 1 | UN
601/07 | TERMINAL CON OJETE DE ENGANCHE LARGO | 1103 | 11 | 2.62 | 8024818006926 | PG | 5 | 1 | UN
601/08 | CABEZAL FLEXIBLE (para guia 152) | 1103 | 11 | 6.099 | 8024818004342 | PG | 5 | 1 | UN
601/09 | TERMINAL CON OJETE DE ENGANCHE (para guia 152) | 1103 | 11 | 2.259 | 8024818004359 | PG | 5 | 1 | UN
601/10 | CABEZAL FLEXIBLE CON LAZO-cable acero inoxidable | 1103 | 11 | 11.746 | 8024818005189 | BG | 1 | 1 | UN
601/17 | TERMINAL CON OJETE DE ENGANCHE | 1103 | 11 | 5.873 | 8024818007480 | PG | 1 | 1 | UN
601/20 | SET COMPLETO DE ACCESORIOS p/guias-cable acero trenzado | 1103 | 11 | 26.202 | 8024818006933 | PG | 1 | 1 | UN
601/22 | SET COMPLETO DE ACCESORIOS p/guias-cable acero inoxidable | 1103 | 11 | 46.169 | 8024818007466 | PG | 1 | 1 | UN
621 | PINZA PARA REPARACION DE GUIAS PASACABLES | 1103 | 11 | 316.228 | 8024818004298 | PG | 1 | 1 | UN
622 | EMPUÑADURA TIRA-GUIAS | 1103 | 11 | 36.14 | 8024818004304 | BG | 1 | 1 | UN
623 | PINZA TIRA-GUIAS | 1103 | 11 | 45.175 | 8024818004311 | PG | 1 | 1 | UN
631/01 | CABEZAL FLEXIBLE-cable inox. (P/guias 155-165) | 1103 | 11 | 22.136 | 8024818004465 | BG | 1 | 1 | UN
631/02 | CABEZA DESLIZANTE CON RUEDAS (p/guias 155-165) | 1103 | 11 | 16.715 | 8024818004472 | BG | 1 | 1 | UN
631/03 | TERMINAL CON OJETE DE ENGANCHE (p/guias 155-165) | 1103 | 11 | 6.325 | 8024818004489 | BG | 1 | 1 | UN
631/04 | MOSQUETON (acc.guias 155-165) | 1103 | 11 | 30.719 | 8024818004496 | BG | 1 | 1 | UN
631/06 | MANGUITO GIRATORIO UNION GUIAS (p/guias 155-165) | 1103 | 11 | 90.351 | 8024818004502 | BG | 1 | 1 | UN
631/07 | CABEZAL FLEXIBLE CON LAZO-cable acero (p/guias 155-165) | 1103 | 11 | 18.07 | 8024818007428 | PG | 1 | 1 | UN
631/08 | CABEZAL FLEXIBLE c/RUEDA-cable inox. (p/guias 155-165) | 1103 | 11 | 30.268 | 8024818007404 | PG | 1 | 1 | UN
631/10 | CASQUILLO DE REPARACION (p/guias 155-165) | 1103 | 11 | 7.906 | 8024818007503 | BG | 1 | 1 | UN
631/20 | SET COMPLETO DE ACCESORIOS (p/guias 155-165) | 1103 | 11 | 74.539 | 8024818007497 | PG | 1 | 1 | UN
635 | EMPUÑADURA TIRA-GUIAS (p/guia 155) | 1103 | 11 | 40.658 | 8024818004724 | BG | 1 | 1 | UN
641/01 | CABEZAL FLEXIBLE (P/guias 157-159) | 1103 | 11 | 43.368 | 8024818004533 | BG | 1 | 1 | UN
641/02 | CABEZA DESLIZANTE CON RUEDAS (p/guias 157-159) | 1103 | 11 | 121.974 | 8024818004540 | PG | 1 | 1 | UN
641/03 | TERMINAL CON OJETE DE ENGANCHE (p/guias 157-159) | 1103 | 11 | 33.43 | 8024818004557 | BG | 1 | 1 | UN
641/04 | MOSQUETON (acc.guias 157-159) | 1103 | 11 | 58.728 | 8024818004564 | BG | 1 | 1 | UN
641/05 | MANGUITO GIRATORIO UNION GUIAS (p/guias 157-159) | 1103 | 11 | 137.785 | 8024818004571 | PG | 1 | 1 | UN
641/06 | MANGUITO GIRATORIO DIAM.45mm-CON MOSQUETONES | 1103 | 11 | 519.518 | 8024818004588 | PG | 1 | 1 | UN
641/07 | CABEZAL FLEXIBLE CON LAZO-cable acero (p/guias 157-159) | 1103 | 11 | 82.219 | 8024818004595 | PG | 1 | 1 | UN
641/08 | CABEZAL FLEXIBLE c/RUEDA-cable acero. (p/guias 157-159) | 1103 | 11 | 185.219 | 8024818007411 | PG | 1 | 1 | UN
645/01 | CEPILLO DE LIMPIEZA Diam.100mm (p/guia 159) | 1103 | 11 | 76.798 | 8024818004632 | PG | 1 | 1 | UN
645/03 | TUBO DE PEGAMENTO | 1103 | 11 | 12.197 | 8024818004656 | PG | 1 | 1 | UN
645/04 | SET para CAPTURA RAPIDA DE GUIA (p/guias 157-159) | 1103 | 11 | 474.342 | 8024818004663 | PG | 1 | 1 | UN
645/05 | CASQUILLO CABEZAL CONICO (p/guia 159 diam.9mm) | 1103 | 11 | 23.943 | 8024818004670 | PG | 1 | 1 | UN
645/07 | CASQUILLO CABEZAL CONICO (p/guias 157 y 159 diam.11mm) | 1103 | 11 | 37.044 | 8024818004601 | BG | 1 | 1 | UN
645/09 | SET REPARACION (p/guia 159 diam.9mm) | 1103 | 11 | 201.482 | 8024818004700 | PG | 1 | 1 | UN
645/10 | SET REPARACION (p/guia 159 diam.11mm) | 1103 | 11 | 201.482 | 8024818004717 | PG | 1 | 1 | UN
647/01 | SET REPARACION P/GUIAS DE FIBRA DE VIDRIO REF.161 | 1103 | 11 | 14.004 | 8024818004779 | BG | 1 | 1 | UN
647/02 | CASQUILLO DE ACOPLAMIENTO (p/guia 163) | 1103 | 11 | 6.325 | 8024818004809 | PG | 1 | 1 | UN
647/03 | SET REPARACION P/GUIAS DE FIBRA DE VIDRIO REF.163 | 1103 | 11 | 22.588 | 8024818004786 | PG | 1 | 1 | UN
651/01 | CONTENEDOR EN PLASTICO ANTICHOQUE DIAM.320mm | 1102 | 11 | 23.039 | 8024818004243 | PG | 1 | 1 | UN
651/03 | PORTAGUIA VERTICAL DIAM.600-ACERO GALVANIZADO- | 1102 | 11 | 451.754 | 8024818004441 | PG | 1 | 1 | UN
651/04 | PORTAGUIA VERTICAL en plastico DIAM.420mm. | 1102 | 11 | 221.36 | 8024818004458 | PG | 1 | 1 | UN
651/06 | PORTAGUIA VERTICALC/RUEDAS DIAM.1000-ACERO GALVANIZADO | 1102 | 11 | 1530.544 | 8024818004526 | PG | 1 | 1 | UN
661/01 | CASQUILLO DE ACOPLAMIENTO (p/guia 165) | 1103 | 11 | 6.144 | 8024818004816 | PG | 1 | 1 | UN
661/02 | SET REPARACION (p/guia 165) | 1103 | 11 | 16.67 | 8024818004793 | PG | 1 | 1 | UN
676/01 | CASQUILLO DE ACOPLAMIENTO (p/guia 176) | 1103 | 11 | 5.105 | 8024818009255 | PG | 1 | 1 | UN

## FLEXA
TARIFA TUBOS Y RACORES FLEXA
JUNIO DE 2024
Referencia | Descripción | Subfamilia | Familia descuento | PVP | EAN 13 | Cod. Emb. | Cant./Emb. | UN Precio | UN Med.Precio
0233.202.006 | TUBO"ROHRFLEX PA-6"PG- 7 NEGRO AD10,0(DN7,5) | 0601 | 06 | 1.408 | 4025113105400 | RO | 50 | 1 | M
0233.202.010 | TUBO"ROHRFLEX PA-6"PG- 9 NEGRO AD13,0 (DN10) | 0601 | 06 | 1.474 | 4025113105417 | RO | 50 | 1 | M
0233.202.012 | TUBO"ROHRFLEX PA-6"PG-11 NEGRO AD15,8 (DN12) | 0601 | 06 | 1.778 | 4025113105424 | RO | 50 | 1 | M
0233.202.014 | TUBO"ROHRFLEX PA-6"PG-13 NEGRO AD18,5 (DN14) | 0601 | 06 | 2.304 | 4025113105431 | RO | 50 | 1 | M
0233.202.016 | TUBO"ROHRFLEX PA-6"PG-16 NEGRO AD21,2 (DN17) | 0601 | 06 | 2.77 | 4025113105455 | RO | 50 | 1 | M
0233.202.023 | TUBO"ROHRFLEX PA-6"PG-21 NEGRO AD28,5 (DN23) | 0601 | 06 | 4.386 | 4025113105462 | RO | 50 | 1 | M
0233.202.029 | TUBO"ROHRFLEX PA-6"PG-29 NEGRO AD34,5 (DN29) | 0601 | 06 | 4.995 | 4025113105479 | RO | 25 | 1 | M
0233.202.036 | TUBO"ROHRFLEX PA-6"PG-36 NEGRO AD42,5 (DN36) | 0601 | 06 | 6.138 | 4025113105486 | RO | 25 | 1 | M
0233.202.048 | TUBO"ROHRFLEX PA-6"PG-48 NEGRO AD54,5 (DN48) | 0601 | 06 | 10.74 | 4025113105493 | RO | 25 | 1 | M
0233.204.006 | TUBO"ROHRFLEX PA-6"PG- 7 GRIS AD10,0(DN7,5) | 0601 | 06 | 1.408 | 4025113182227 | RO | 50 | 1 | M
0233.204.010 | TUBO"ROHRFLEX PA-6"PG- 9 GRIS AD13,0 (DN10) | 0601 | 06 | 1.474 | 4025113182234 | RO | 50 | 1 | M
0233.204.012 | TUBO"ROHRFLEX PA-6"PG-11 GRIS AD15,8 (DN12) | 0601 | 06 | 1.778 | 4025113182241 | RO | 50 | 1 | M
0233.204.014 | TUBO"ROHRFLEX PA-6"PG-13 GRIS AD18,5 (DN14) | 0601 | 06 | 2.304 | 4025113182562 | RO | 50 | 1 | M
0233.204.016 | TUBO"ROHRFLEX PA-6"PG-16 GRIS AD21,2 (DN17) | 0601 | 06 | 2.77 | 4025113182258 | RO | 50 | 1 | M
0233.204.023 | TUBO"ROHRFLEX PA-6"PG-21 GRIS AD28,5 (DN23) | 0601 | 06 | 4.386 | 4025113182265 | RO | 50 | 1 | M
0206.201.070 | TUBO"ROHRFLEX-MULTI PA6" ID 70 GRIS | 0603 | 06 | 36.674 | 4025113178909 | RO | 10 | 1 | M
0206.201.095 | TUBO"ROHRFLEX-MULTI PA6" ID 95 GRIS | 0603 | 06 | 47.525 | 4025113178916 | RO | 10 | 1 | M
0206.202.056 | TUBO"ROHRFLEX-MULTI PA6" ID 56 NEGRO | 0603 | 06 | 34.817 | 4025113221735 | RO | 10 | 1 | M
0206.202.070 | TUBO"ROHRFLEX-MULTI PA6" ID 70 NEGRO | 0603 | 06 | 36.674 | 4025113178923 | RO | 10 | 1 | M
0206.202.095 | TUBO"ROHRFLEX-MULTI PA6" ID 95 NEGRO | 0603 | 06 | 47.525 | 4025113178930 | RO | 10 | 1 | M
0233.204.029 | TUBO"ROHRFLEX PA-6"PG-29 GRIS AD34,5 (DN29) | 0601 | 06 | 4.995 | 4025113182272 | RO | 25 | 1 | M
0233.204.036 | TUBO"ROHRFLEX PA-6"PG-36 GRIS AD42,5 (DN36) | 0601 | 06 | 6.138 | 4025113182289 | RO | 25 | 1 | M
0233.204.048 | TUBO"ROHRFLEX PA-6"PG-48 GRIS AD54,5 (DN48) | 0601 | 06 | 10.74 | 4025113182296 | RO | 25 | 1 | M
0255.202.110 | KIT 10mts.TUBO PA NEGRO AD13,0 +APLIC.Y JUNTA-DN10 | 0620 | 06 | 81.947 | 4025113262301 | RO | 1 | 1 | UN
0255.202.112 | KIT 10mts.TUBO PA NEGRO AD15,8 +APLIC.Y JUNTA-DN12 | 0620 | 06 | 89.511 | 4025113262394 | RO | 1 | 1 | UN
0255.202.116 | KIT 10mts.TUBO PA NEGRO AD21,2 +APLIC.Y JUNTA-DN17 | 0620 | 06 | 90.772 | 4025113220356 | RO | 1 | 1 | UN
0255.202.123 | KIT 10mts.TUBO PA NEGRO AD28,5 +APLIC.Y JUNTA-DN23 | 0620 | 06 | 118.508 | 4025113220349 | RO | 1 | 1 | UN
0255.202.129 | KIT 10mts.TUBO PA NEGRO AD34,5 +APLIC.Y JUNTA-DN29 | 0620 | 06 | 148.345 | 4025113221346 | RO | 1 | 1 | UN
0255.202.136 | KIT 10mts.TUBO PA NEGRO AD42,5 +APLIC.Y JUNTA-DN37 | 0620 | 06 | 164.734 | 4025113221353 | RO | 1 | 1 | UN
0255.202.148 | KIT 10mts.TUBO PA NEGRO AD54,5 +APLIC.Y JUNTA-DN50 | 0620 | 06 | 197.933 | 4025113221360 | RO | 1 | 1 | UN
0433.000.010 | HERRAMIENTA DE CORTE-AD10,0-34,5mm | 0560 | 05 | 139.94 | 4025113128539 | PG | 1 | 1 | UN
0433.000.011 | HERRAMIENTA DE CORTE-AD21,5-54,5mm | 0560 | 05 | 295.849 | 4025113209726 | PG | 1 | 1 | UN
0433.001.010 | CUCHILLA REPUESTO para Herramienta 0433.000.010 | 0560 | 05 | 53.37 | 4025113213532 | PG | 1 | 1 | UN
0433.001.011 | CUCHILLA REPUESTO para Herramienta 0433.000.011 | 0560 | 05 | 82.787 | 4025113213549 | PG | 1 | 1 | UN
0270.032.006 | TUBO"ROHRFLEX-DUO PP"DE POLIPROPILENO AD10,0 | 0621 | 06 | 5.152 | 4025113283436 | RO | 50 | 1 | M
0270.032.008 | TUBO"ROHRFLEX-DUO PP"DE POLIPROPILENO AD13,0 | 0621 | 06 | 6.535 | 4025113283443 | RO | 50 | 1 | M
0270.032.010 | TUBO"ROHRFLEX-DUO PP"DE POLIPROPILENO AD15,8 | 0621 | 06 | 7.031 | 4025113283450 | RO | 50 | 1 | M
0270.032.014 | TUBO"ROHRFLEX-DUO PP"DE POLIPROPILENO AD21,2 | 0621 | 06 | 7.943 | 4025113283467 | RO | 50 | 1 | M
0270.032.019 | TUBO"ROHRFLEX-DUO PP"DE POLIPROPILENO AD25,4 | 0621 | 06 | 9.578 | 4025113284600 | RO | 50 | 1 | M
0270.032.020 | TUBO"ROHRFLEX-DUO PP"DE POLIPROPILENO AD28.5 | 0621 | 06 | 11.061 | 4025113283474 | RO | 50 | 1 | M
0270.032.024 | TUBO"ROHRFLEX-DUO PP"DE POLIPROPILENO AD31,5 | 0621 | 06 | 12.473 | 4025113284617 | RO | 25 | 1 | M
0270.032.026 | TUBO"ROHRFLEX-DUO PP"DE POLIPROPILENO AD34,5 | 0621 | 06 | 16.637 | 4025113283481 | RO | 25 | 1 | M
0270.032.032 | TUBO"ROHRFLEX-DUO PP"DE POLIPROPILENO AD42,5 | 0621 | 06 | 19.714 | 4025113283498 | RO | 25 | 1 | M
0270.032.043 | TUBO"ROHRFLEX-DUO PP"DE POLIPROPILENO AD54.5 | 0621 | 06 | 28.677 | 4025113283504 | RO | 25 | 1 | M
0270.032.061 | TUBO"ROHRFLEX-DUO PP"DE POLIPROPILENO AD79,0 | 0621 | 06 | 70.89 | 4025113283757 | RO | 10 | 1 | M
0270.032.106 | TUBO"ROHRFLEX-DUO PP"DE POLIPROPILENO AD10,0-MINOR. | 0621 | 06 | 5.358 | 4025113283665 | RO | 10 | 1 | M
0270.032.108 | TUBO"ROHRFLEX-DUO PP"DE POLIPROPILENO AD13,0-MINOR. | 0621 | 06 | 6.799 | 4025113283672 | RO | 10 | 1 | M
0270.032.110 | TUBO"ROHRFLEX-DUO PP"DE POLIPROPILENO AD15,8-MINOR. | 0621 | 06 | 7.312 | 4025113283689 | RO | 10 | 1 | M
0270.032.114 | TUBO"ROHRFLEX-DUO PP"DE POLIPROPILENO AD21,2-*MINOR. | 0621 | 06 | 8.258 | 4025113283696 | RO | 10 | 1 | M
0270.032.120 | TUBO"ROHRFLEX-DUO PP"DE POLIPROPILENO AD28.5-MINOR. | 0621 | 06 | 11.502 | 4025113283702 | RO | 10 | 1 | M
0270.032.126 | TUBO"ROHRFLEX-DUO PP"DE POLIPROPILENO AD34,5-MINOR. | 0621 | 06 | 17.301 | 4025113283719 | RO | 5 | 1 | M
0270.032.132 | TUBO"ROHRFLEX-DUO PP"DE POLIPROPILENO AD42,5-MINOR. | 0621 | 06 | 20.499 | 4025113283726 | RO | 5 | 1 | M
0270.032.143 | TUBO"ROHRFLEX-DUO PP"DE POLIPROPILENO AD54.5-MINOR. | 0621 | 06 | 29.825 | 4025113283733 | RO | 5 | 1 | M
0270.032.161 | TUBO"ROHRFLEX-DUO PP"DE POLIPROPILENO AD79,0-MINOR. | 0621 | 06 | 73.732 | 4025113283740 | RO | 5 | 1 | M
0269.202.006 | TUBO"ROHRFLEX-DUO PA6"DE POLIAMIDA AD10,0-DN7,5 | 0622 | 06 | 5.832 | 4025113262318 | RO | 50 | 1 | M
0269.202.008 | TUBO"ROHRFLEX-DUO PA6"DE POLIAMIDA AD13,0-DN10 | 0622 | 06 | 7.241 | 4025113262325 | RO | 50 | 1 | M
0269.202.010 | TUBO"ROHRFLEX-DUO PA6"DE POLIAMIDA AD15,8-DN12 | 0622 | 06 | 7.661 | 4025113262332 | RO | 50 | 1 | M
0269.202.014 | TUBO"ROHRFLEX-DUO PA6"DE POLIAMIDA AD21,2-DN17 | 0622 | 06 | 8.636 | 4025113262349 | RO | 50 | 1 | M
0269.202.019 | TUBO"ROHRFLEX-DUO PA6"DE POLIAMIDA AD25,6-DN19 | 0622 | 06 | 10.245 | 4025113284587 | RO | 50 | 1 | M
0269.202.020 | TUBO"ROHRFLEX-DUO PA6"DE POLIAMIDA AD28,5-DN23 | 0622 | 06 | 12.179 | 4025113275240 | RO | 50 | 1 | M
0269.202.024 | TUBO"ROHRFLEX-DUO PA6"DE POLIAMIDA AD31,7 | 0622 | 06 | 13.691 | 4025113284594 | RO | 25 | 1 | M
0269.202.026 | TUBO"ROHRFLEX-DUO PA6"DE POLIAMIDA AD34,5 | 0622 | 06 | 17.73 | 4025113275257 | RO | 25 | 1 | M
0269.202.032 | TUBO"ROHRFLEX-DUO PA6"DE POLIAMIDA AD42,5 | 0622 | 06 | 20.394 | 4025113262677 | RO | 25 | 1 | M
0269.202.043 | TUBO"ROHRFLEX-DUO PA6"DE POLIAMIDA AD54,5 | 0622 | 06 | 30.715 | 4025113261526 | RO | 25 | 1 | M
0269.202.061 | TUBO"ROHRFLEX-DUO PA6"DE POLIAMIDA AD79,0 | 0622 | 06 | 77.505 | 4025113283511 | RO | 10 | 1 | M
0269.202.106 | TUBO"ROHRFLEX-DUO PA6"DE POLIAMIDA AD10,0-MINOR. | 0622 | 06 | 6.064 | 4025113283580 | RO | 10 | 1 | M
0269.202.108 | TUBO"ROHRFLEX-DUO PA6"DE POLIAMIDA AD13,0-MINOR. | 0622 | 06 | 7.531 | 4025113283597 | RO | 10 | 1 | M
0269.202.110 | TUBO"ROHRFLEX-DUO PA6"DE POLIAMIDA AD15,8-MINOR. | 0622 | 06 | 7.968 | 4025113283603 | RO | 10 | 1 | M
0269.202.114 | TUBO"ROHRFLEX-DUO PA6"DE POLIAMIDA AD21,2-MINOR. | 0622 | 06 | 8.976 | 4025113283610 | RO | 10 | 1 | M
0269.202.120 | TUBO"ROHRFLEX-DUO PA6"DE POLIAMIDA AD28,5-MINOR. | 0622 | 06 | 12.67 | 4025113283627 | RO | 10 | 1 | M
0269.202.126 | TUBO"ROHRFLEX-DUO PA6"DE POLIAMIDA AD34,5-MINOR. | 0622 | 06 | 18.435 | 4025113283634 | RO | 5 | 1 | M
0269.202.132 | TUBO"ROHRFLEX-DUO PA6"DE POLIAMIDA AD42,5-MINOR. | 0622 | 06 | 21.214 | 4025113283641 | RO | 5 | 1 | M
0269.202.143 | TUBO"ROHRFLEX-DUO PA6"DE POLIAMIDA AD54,5-MINOR. | 0622 | 06 | 31.942 | 4025113283658 | RO | 5 | 1 | M
0269.202.161 | TUBO"ROHRFLEX-DUO PA6"DE POLIAMIDA AD79,0-MINOR. | 0622 | 06 | 80.611 | 4025113283795 | RO | 5 | 1 | M
0205.101.007 | TUBO"ISOFLEX-K"PVC GRIS LISO PG- 7 ( 7X9)-DN7,5 | 0301 | 03 | 4.029 | 4025113105004 | RO | 50 | 1 | M
0205.101.011 | TUBO"ISOFLEX-K"PVC GRIS LISO PG- 9 (11X14)-DN10 | 0301 | 03 | 5.826 | 4025113105011 | RO | 50 | 1 | M
0205.101.014 | TUBO"ISOFLEX-K"PVC GRIS LISO PG-11 (14X17)-DN12 | 0301 | 03 | 8.147 | 4025113105028 | RO | 50 | 1 | M
0205.101.015 | TUBO"ISOFLEX-K"PVC GRIS LISO PG-13 (15X19)-DN14 | 0301 | 03 | 9.316 | 4025113105035 | RO | 50 | 1 | M
0205.101.017 | TUBO"ISOFLEX-K"PVC GRIS LISO PG-16 (17X21)-DN17 | 0301 | 03 | 11.829 | 4025113105042 | RO | 50 | 1 | M
0205.101.022 | TUBO"ISOFLEX-K"PVC GRIS LISO PG-21 (22X27)-DN23 | 0301 | 03 | 13.966 | 4025113105059 | RO | 50 | 1 | M
0205.101.030 | TUBO"ISOFLEX-K"PVC GRIS LISO PG-29 (30X36)-DN29 | 0301 | 03 | 25.07 | 4025113105066 | RO | 25 | 1 | M
0205.101.038 | TUBO"ISOFLEX-K"PVC GRIS LISO PG-36 (38X45)-DN37 | 0301 | 03 | 44.47 | 4025113105073 | RO | 25 | 1 | M
0220.101.010 | TUBO"AIRflex-GRS"AD14 (10x14) | 0325 | 03 | 13.855 | 4025113105134 | RO | 50 | 1 | M
0220.101.013 | TUBO"AIRflex-GRS"AD17 (13x17) | 0325 | 03 | 14.394 | 4025113105141 | RO | 50 | 1 | M
0220.101.016 | TUBO"AIRflex-GRS"AD21 (16x21) | 0325 | 03 | 17.255 | 4025113105165 | RO | 50 | 1 | M
0220.101.021 | TUBO"AIRflex-GRS"AD27 (21x27) | 0325 | 03 | 22.046 | 4025113105172 | RO | 50 | 1 | M
0220.101.029 | TUBO"AIRflex-GRS"AD36 (29x36) | 0325 | 03 | 36.359 | 4025113105189 | RO | 25 | 1 | M
0220.101.038 | TUBO"AIRflex-GRS"AD45 (38x45) | 0325 | 03 | 53.134 | 4025113105196 | RO | 25 | 1 | M
0220.101.048 | TUBO"AIRflex-GRS"AD56 (48x56) | 0325 | 03 | 71.078 | 4025113105219 | RO | 25 | 1 | M
0220.904.016 | TUBO"AIRflex-GRS-FOOD "AD 1/2" (16x21) | 0326 | 03 | 21.204 | 4025113300843 | RO | 50 | 1 | M
0220.904.021 | TUBO"AIRflex-GRS-FOOD "AD 3/4" (21x27) | 0326 | 03 | 27.066 | 4025113300850 | RO | 50 | 1 | M
0220.904.029 | TUBO"AIRflex-GRS-FOOD "AD 1" (26,2x33) | 0326 | 03 | 33.827 | 4025113301888 | RO | 25 | 1 | M
0220.904.038 | TUBO"AIRflex-GRS-FOOD "AD 1 1/4" (35x42) | 0326 | 03 | 50.776 | 4025113301895 | RO | 25 | 1 | M
1010.801.008 | TUBO"SPR-VA"ACERO INOXIDABLE ( 8X10) PG 7 | 0402 | 04 | 25.85 | 4025113116062 | RO | 50 | 1 | M
1010.801.011 | TUBO"SPR-VA"ACERO INOXIDABLE (11X14) PG 9 | 0402 | 04 | 28.496 | 4025113116093 | RO | 50 | 1 | M
1010.801.014 | TUBO"SPR-VA"ACERO INOXIDABLE (14X17) PG11 | 0402 | 04 | 29.631 | 4025113116123 | RO | 50 | 1 | M
1010.801.016 | TUBO"SPR-VA"ACERO INOXIDABLE (16X19) PG13 | 0402 | 04 | 32.815 | 4025113116147 | RO | 50 | 1 | M
1010.801.018 | TUBO"SPR-VA"ACERO INOXIDABLE (18X21) PG16 | 0402 | 04 | 36.894 | 4025113116161 | RO | 50 | 1 | M
1010.801.023 | TUBO"SPR-VA"ACERO INOXIDABLE (23X27) PG21 | 0402 | 04 | 45.643 | 4025113116208 | RO | 50 | 1 | M
1010.801.031 | TUBO"SPR-VA"ACERO INOXIDABLE (31X36) PG29 | 0402 | 04 | 58.99 | 4025113116260 | RO | 25 | 1 | M
1010.801.040 | TUBO"SPR-VA"ACERO INOXIDABLE (40X45) PG36 | 0402 | 04 | 64.826 | 4025113116307 | RO | 25 | 1 | M
1010.801.051 | TUBO"SPR-VA"ACERO INOXIDABLE (51X56) PG48 | 0402 | 04 | 87.277 | 4025113116345 | RO | 25 | 1 | M
1018.801.003 | TUBO"SPR-VA"ACERO INOXIDABLE ( 3X5) | 0402 | 04 | 28.691 | 4025113207234 | RO | 50 | 1 | M
1018.801.004 | TUBO"SPR-VA"ACERO INOXIDABLE ( 4X6) | 0402 | 04 | 31.058 | 4025113207241 | RO | 50 | 1 | M
1018.801.005 | TUBO"SPR-VA"ACERO INOXIDABLE ( 5X7) | 0402 | 04 | 23.496 | 4025113207623 | RO | 50 | 1 | M
1018.801.006 | TUBO"SPR-VA"ACERO INOXIDABLE ( 6X8) | 0402 | 04 | 13.645 | 4025113207258 | RO | 50 | 1 | M
1018.801.007 | TUBO"SPR-VA"ACERO INOXIDABLE (7X9) | 0402 | 04 | 17.97 | 4025113207265 | RO | 50 | 1 | M
1018.801.009 | TUBO"SPR-VA"ACERO INOXIDABLE (9X11) | 0402 | 04 | 26.9 | 4025113207920 | RO | 50 | 1 | M
4210.101.009 | TUBO"SPR-PVC-EDU-AS" PG- 9 | 0409 | 04 | 27.828 | 4025113141491 | RO | 50 | 1 | M
4210.101.012 | TUBO"SPR-PVC-EDU-AS" PG-11 | 0409 | 04 | 32.984 | 4025113141514 | RO | 50 | 1 | M
4210.101.016 | TUBO"SPR-PVC-EDU-AS" PG-16 | 0409 | 04 | 40.182 | 4025113141538 | RO | 50 | 1 | M
4210.101.021 | TUBO"SPR-PVC-EDU-AS" PG-21 | 0409 | 04 | 56.732 | 4025113141545 | RO | 50 | 1 | M
4210.101.028 | TUBO"SPR-PVC-EDU-AS" PG-29 | 0409 | 04 | 87.939 | 4025113141552 | RO | 25 | 1 | M
4210.101.037 | TUBO"SPR-PVC-EDU-AS" PG-36 | 0409 | 04 | 112.233 | 4025113141569 | RO | 25 | 1 | M
4210.101.047 | TUBO"SPR-PVC-EDU-AS" PG-48 | 0409 | 04 | 159.191 | 4025113141583 | RO | 25 | 1 | M
2082.102.010 | TUBO"LIQUID-TIGHT-EF-OR"5/16",PG-9,NEGRO | 0410 | 04 | 23.396 | 4025113134646 | RO | 50 | 1 | M
2082.102.012 | TUBO"LIQUID-TIGHT-EF-OR"3/8",PG-11,NEGRO | 0410 | 04 | 24.359 | 4025113134653 | RO | 50 | 1 | M
2082.102.016 | TUBO"LIQUID-TIGHT-EF-OR"1/2",PG-16,NEGRO | 0410 | 04 | 27.817 | 4025113134660 | RO | 50 | 1 | M
2082.102.021 | TUBO"LIQUID-TIGHT-EF-OR"3/4",PG-21,NEGRO | 0410 | 04 | 36.549 | 4025113134677 | RO | 50 | 1 | M
2082.102.026 | TUBO"LIQUID-TIGHT-EF-OR" 1",PG-29,NEGRO | 0410 | 04 | 67.373 | 4025113134684 | RO | 25 | 1 | M
2082.102.035 | TUBO"LIQUID-TIGHT-EF-OR" 1 1/4",PG-36,NEGRO | 0410 | 04 | 81.812 | 4025113134691 | RO | 25 | 1 | M
2082.102.050 | TUBO"LIQUID-TIGHT-EF-OR" 2",PG-48,NEGRO | 0410 | 04 | 165.612 | 4025113134707 | RO | 25 | 1 | M
2080.111.010 | TUBO"LIQUID-TIGHT-EF"GRIS (10x14,5) 5/16" | 0411 | 04 | 25.682 | 4025113134417 | RO | 50 | 1 | M
2080.111.012 | TUBO"LIQUID-TIGHT-EF"GRIS (12,5x18) 3/8" | 0411 | 04 | 20.333 | 4025113134424 | RO | 50 | 1 | M
2080.111.016 | TUBO"LIQUID-TIGHT-EF"GRIS (16x21) 1/2" | 0411 | 04 | 22.611 | 4025113134431 | RO | 50 | 1 | M
2080.111.021 | TUBO"LIQUID-TIGHT-EF"GRIS (21x26,5) 3/4" | 0411 | 04 | 30.528 | 4025113134448 | RO | 50 | 1 | M
2080.111.026 | TUBO"LIQUID-TIGHT-EF"GRIS (26,5x33) 1" | 0411 | 04 | 48.412 | 4025113134455 | RO | 25 | 1 | M
2080.111.035 | TUBO"LIQUID-TIGHT-EF"GRIS (35,5x42) 1 1/4" | 0411 | 04 | 84.848 | 4025113134462 | RO | 25 | 1 | M
2080.111.050 | TUBO"LIQUID-TIGHT-EF"GRIS (51,5x60) 2" | 0411 | 04 | 138.198 | 4025113134486 | RO | 25 | 1 | M
2140.801.010 | TUBO"FLEXAGRAFF SI-ASF"GRIS AD=14 (10X14)IP68 | 0412 | 04 | 45.774 | 4025113136350 | RO | 50 | 1 | M
2140.801.012 | TUBO"FLEXAGRAFF SI-ASF"GRIS AD=17 (12X17)IP68 | 0412 | 04 | 68.865 | 4025113136367 | RO | 50 | 1 | M
2140.801.016 | TUBO"FLEXAGRAFF SI-ASF"GRIS AD=21 (16X21)IP68 | 0412 | 04 | 77.455 | 4025113136381 | RO | 50 | 1 | M
2140.801.022 | TUBO"FLEXAGRAFF SI-ASF"GRIS AD=27 (21X27)IP68 | 0412 | 04 | 134.865 | 4025113136398 | RO | 50 | 1 | M
2140.801.028 | TUBO"FLEXAGRAFF SI-ASF"GRIS AD=36 (27X36)IP68 | 0412 | 04 | 218.85 | 4025113136404 | RO | 25 | 1 | M
2140.801.037 | TUBO"FLEXAGRAFF SI-ASF"GRIS AD=45 (37X45)IP68 | 0412 | 04 | 287.305 | 4025113136411 | RO | 25 | 1 | M
2140.801.048 | TUBO"FLEXAGRAFF SI-ASF"GRIS AD=56 (47X56)IP68 | 0412 | 04 | 406.628 | 4025113136428 | RO | 25 | 1 | M
2083.914.016 | TUBO"LIQUID-TIGHT-FOOD" (16x21) AD 1/2" | 0430 | 04 | 28.122 | 4025113299123 | RO | 50 | 1 | M
2083.914.021 | TUBO"LIQUID-TIGHT-FOOD" (21x26,5) AD 3/4" | 0430 | 04 | 38.713 | 4025113299154 | RO | 50 | 1 | M
2083.914.026 | TUBO"LIQUID-TIGHT-FOOD" (26,5x33) AD 1" | 0430 | 04 | 68.646 | 4025113299161 | RO | 25 | 1 | M
2083.914.035 | TUBO"LIQUID-TIGHT-FOOD" (35,5x42) AD 1 1/4" | 0430 | 04 | 81.925 | 4025113299031 | RO | 25 | 1 | M
0261.202.006 | TUBO"ROHRflex PA.6L"PG- 7 NEGRO AD10,0(DN7,5) | 0701 | 07 | 0.84 | 4025113202116 | RO | 50 | 1 | M
0261.202.008 | TUBO"ROHRflex PA.6L"PG- 7 NEGRO AD12,0(DN8,5) | 0701 | 07 | 0.902 | 8435168820412 | RO | 50 | 1 | M
0261.202.010 | TUBO"ROHRflex PA.6L"PG- 9 NEGRO AD13,0 (DN10) | 0701 | 07 | 0.916 | 4025113202123 | RO | 50 | 1 | M
0261.202.012 | TUBO"ROHRflex PA.6L"PG-11 NEGRO AD15,8 (DN12) | 0701 | 07 | 1.259 | 4025113202130 | RO | 50 | 1 | M
0261.202.014 | TUBO"ROHRflex PA.6L"PG-13 NEGRO AD18,5 (DN14) | 0701 | 07 | 1.632 | 4025113202147 | RO | 50 | 1 | M
0261.204.006 | TUBO"ROHRflex PA.6L"PG- 7 GRIS AD10,0(DN7,5) | 0701 | 07 | 0.84 | 4025113208149 | RO | 50 | 1 | M
0261.204.008 | TUBO"ROHRflex PA.6L"PG- 7 GRIS AD12,0(DN8,5) | 0701 | 07 | 0.902 | 8435168820399 | RO | 50 | 1 | M
0261.204.010 | TUBO"ROHRflex PA.6L"PG- 9 GRIS AD13,0 (DN10) | 0701 | 07 | 0.916 | 4025113208156 | RO | 50 | 1 | M
0261.204.012 | TUBO"ROHRflex PA.6L"PG-11 GRIS AD15,8 (DN12) | 0701 | 07 | 1.259 | 4025113208163 | RO | 50 | 1 | M
0261.204.014 | TUBO"ROHRflex PA.6L"PG-13 GRIS AD18,5 (DN14) | 0701 | 07 | 1.632 | 4025113208170 | RO | 50 | 1 | M
0261.232.016 | TUBO"ROHRflex PA.6L"PG-16 NEGRO AD21,2 (DN17) | 0701 | 07 | 1.871 | 4025113201980 | RO | 50 | 1 | M
0261.232.023 | TUBO"ROHRflex PA.6L"PG-21 NEGRO AD28,5 (DN23) | 0701 | 07 | 2.747 | 4025113202000 | RO | 50 | 1 | M
0261.232.029 | TUBO"ROHRflex PA.6L"PG-29 NEGRO AD34,5 (DN29) | 0701 | 07 | 3.443 | 4025113202024 | RO | 25 | 1 | M
0261.232.036 | TUBO"ROHRflex PA.6L"PG-36 NEGRO AD42,5 (DN37) | 0701 | 07 | 4.275 | 4025113202048 | RO | 25 | 1 | M
0261.232.048 | TUBO"ROHRflex PA.6L"PG-48 NEGRO AD54,5 (DN50) | 0701 | 07 | 7.125 | 4025113202062 | RO | 25 | 1 | M
0261.234.016 | TUBO"ROHRflex PA.6L"PG-16 GRIS AD21,2 (DN17) | 0701 | 07 | 1.871 | 8435168820405 | RO | 50 | 1 | M
0261.234.023 | TUBO"ROHRflex PA.6L"PG-21 GRIS AD28,5 (DN23) | 0701 | 07 | 2.747 | 4025113208194 | RO | 50 | 1 | M
0261.234.029 | TUBO"ROHRflex PA.6L"PG-29 GRIS AD34,5 (DN29) | 0701 | 07 | 3.443 | 4025113208200 | RO | 25 | 1 | M
0261.234.036 | TUBO"ROHRflex PA.6L"PG-36 GRIS AD42,5 (DN37) | 0701 | 07 | 4.275 | 4025113208217 | RO | 25 | 1 | M
0261.234.048 | TUBO"ROHRflex PA.6L"PG-48 GRIS AD54,5 (DN50) | 0701 | 07 | 7.125 | 4025113208224 | RO | 25 | 1 | M
5020.049.007 | RACOR"RQG1-P"PG- 7 IP66 PA GRIS (DN7-AD10) | 0501 | 05 | 1.602 | 4025113149381 | BG | 50 | 1 | UN
5020.049.009 | RACOR"RQG1-P"PG- 9 IP66 PA GRIS (DN10-AD13) | 0501 | 05 | 1.558 | 4025113149398 | BG | 50 | 1 | UN
5020.049.011 | RACOR"RQG1-P"PG-11 IP66 PA GRIS (DN12-AD15,8) | 0501 | 05 | 1.611 | 4025113149404 | BG | 50 | 1 | UN
5020.049.013 | RACOR"RQG1-P"PG-13 IP66 PA GRIS (DN14-AD18,5) | 0501 | 05 | 1.946 | 4025113182784 | BG | 50 | 1 | UN
5020.049.016 | RACOR"RQG1-P"PG-16 IP66 PA GRIS (DN17-AD21,1) | 0501 | 05 | 1.808 | 4025113149411 | BG | 50 | 1 | UN
5020.049.021 | RACOR"RQG1-P"PG-21 IP66 PA GRIS (DN23-AD28,5) | 0501 | 05 | 2.59 | 4025113149428 | BG | 25 | 1 | UN
5020.049.029 | RACOR"RQG1-P"PG-29 IP66 PA GRIS (DN29-AD34,5) | 0501 | 05 | 3.46 | 4025113149435 | BG | 25 | 1 | UN
5020.049.036 | RACOR"RQG1-P"PG-36 IP66 PA GRIS (DN36-AD42,5) | 0501 | 05 | 4.638 | 4025113149442 | BG | 25 | 1 | UN
5020.049.048 | RACOR"RQG1-P"PG-48 IP66 PA GRIS (DN50-AD54,5) | 0501 | 05 | 6.694 | 4025113149459 | BG | 10 | 1 | UN
5020.049.207 | RACOR"RQG1-P"PG- 7 IP66 PA NEGRO(DN7-AD11) | 0501 | 05 | 1.602 | 4025113149466 | BG | 50 | 1 | UN
5020.049.209 | RACOR"RQG1-P"PG- 9 IP66 PA NEGRO(DN10-AD13) | 0501 | 05 | 1.558 | 4025113149473 | BG | 50 | 1 | UN
5020.049.211 | RACOR"RQG1-P"PG-11 IP66 PA NEGRO(DN12-AD15,8) | 0501 | 05 | 1.611 | 4025113149480 | BG | 50 | 1 | UN
5020.049.213 | RACOR"RQG1-P"PG-13 IP66 PA NEGRO(DN14-AD18,5) | 0501 | 05 | 1.946 | 4025113183255 | BG | 50 | 1 | UN
5020.049.216 | RACOR"RQG1-P"PG-16 IP66 PA NEGRO(DN17-AD21,1) | 0501 | 05 | 1.808 | 4025113149497 | BG | 50 | 1 | UN
5020.049.221 | RACOR"RQG1-P"PG-21 IP66 PA NEGRO(DN23-AD28,5) | 0501 | 05 | 2.59 | 4025113149503 | BG | 25 | 1 | UN
5020.049.229 | RACOR"RQG1-P"PG-29 IP66 PA NEGRO(DN29-AD34,5) | 0501 | 05 | 3.46 | 4025113149510 | BG | 25 | 1 | UN
5020.049.236 | RACOR"RQG1-P"PG-36 IP66 PA NEGRO(DN36-AD42,5) | 0501 | 05 | 4.638 | 4025113149527 | BG | 25 | 1 | UN
5020.049.248 | RACOR"RQG1-P"PG-48 IP66 PA NEGRO(DN50-AD54,5) | 0501 | 05 | 6.694 | 4025113149534 | BG | 10 | 1 | UN
5020.062.201 | RACOR"RQG1-P"PG- 7 IP66 PA NEGRO(DN10-AD13) | 0501 | 05 | 1.827 | 4025113173577 | BG | 50 | 1 | UN
5020.062.208 | RACOR"RQG1-P"PG-16 IP66 PA NEGRO(DN23-AD28,5) | 0501 | 05 | 2.582 | 4025113173584 | BG | 10 | 1 | UN
5020.062.209 | RACOR"RQG1-P"PG-13 IP66 PA NEGRO(DN17-AD21,1) | 0501 | 05 | 1.946 | 4025113173591 | BG | 10 | 1 | UN
5020.063.202 | RACOR"RQG1-P"PG- 9 IP66 PA NEGRO(DN7-AD11) | 0501 | 05 | 1.888 | 4025113173485 | BG | 50 | 1 | UN
5020.063.203 | RACOR"RQG1-P"PG-11 IP66 PA NEGRO(DN7-AD11) | 0501 | 05 | 2.233 | 4025113173492 | BG | 50 | 1 | UN
5020.063.204 | RACOR"RQG1-P"PG-11 IP66 PA NEGRO(DN10-AD13) | 0501 | 05 | 2.326 | 4025113173508 | BG | 50 | 1 | UN
5020.063.205 | RACOR"RQG1-P"PG-13 IP66 PA NEGRO(DN7-AD11) | 0501 | 05 | 2.356 | 4025113173515 | BG | 25 | 1 | UN
5020.063.206 | RACOR"RQG1-P"PG-13 IP66 PA NEGRO(DN10-AD13) | 0501 | 05 | 2.514 | 4025113173522 | BG | 25 | 1 | UN
5020.063.207 | RACOR"RQG1-P"PG-13 IP66 PA NEGRO(DN12-AD15,8) | 0501 | 05 | 2.582 | 4025113173539 | BG | 25 | 1 | UN
5020.063.210 | RACOR"RQG1-P"PG-16 IP66 PA NEGRO(DN12-AD15,8) | 0501 | 05 | 2.842 | 4025113183293 | BG | 25 | 1 | UN
5020.055.010 | RACOR"RQG1-M"M10X1,0 IP66 PA GRIS/DN7-AD10 | 0502 | 05 | 1.602 | 4025113170811 | BG | 50 | 1 | UN
5020.055.011 | RACOR"RQG1-M"M12X1,5 IP66 PA GRIS/DN7-AD10 | 0502 | 05 | 1.73 | 4025113197788 | BG | 50 | 1 | UN
5020.055.012 | RACOR"RQG1-M"M12X1,5 IP66 PA GRIS/DN10-AD13 | 0502 | 05 | 1.558 | 4025113170828 | BG | 50 | 1 | UN
5020.055.014 | RACOR"RQG1-M"M16X1,5 IP66 PA GRIS/DN10-AD13 | 0502 | 05 | 1.707 | 4025113198167 | BG | 50 | 1 | UN
5020.055.016 | RACOR"RQG1-M"M16X1,5 IP66 PA GRIS/DN12-AD15,8 | 0502 | 05 | 1.782 | 4025113170835 | BG | 50 | 1 | UN
5020.055.018 | RACOR"RQG1-M"M20X1,5 IP66 PA GRIS/DN12-AD15,8 | 0502 | 05 | 1.713 | 4025113174741 | BG | 50 | 1 | UN
5020.055.019 | RACOR"RQG1-M"M20X1,5 IP66 PA GRIS/DN14-AD18,5 | 0502 | 05 | 1.946 | 4025113210166 | BG | 50 | 1 | UN
5020.055.020 | RACOR"RQG1-M"M20X1,5 IP66 PA GRIS/DN17-AD21,2 | 0502 | 05 | 2.008 | 4025113170842 | BG | 50 | 1 | UN
5020.055.022 | RACOR"RQG1-M"M25X1,5 IP66 PA GRIS/DN17-AD21,2 | 0502 | 05 | 2.079 | 4025113197795 | BG | 50 | 1 | UN
5020.055.025 | RACOR"RQG1-M"M25X1,5 IP66 PA GRIS/DN23-AD28,5 | 0502 | 05 | 2.582 | 4025113170859 | BG | 25 | 1 | UN
5020.055.028 | RACOR"RQG1-M"M32X1,5 IP66 PA GRIS/DN23-AD28,5 | 0502 | 05 | 2.766 | 4025113197801 | BG | 25 | 1 | UN
5020.055.032 | RACOR"RQG1-M"M32X1,5 IP66 PA GRIS/DN29-AD34,5 | 0502 | 05 | 3.482 | 4025113170866 | BG | 25 | 1 | UN
5020.055.036 | RACOR"RQG1-M"M40X1,5 IP66 PA GRIS/DN29-AD34,5 | 0502 | 05 | 3.724 | 4025113197818 | BG | 25 | 1 | UN
5020.055.040 | RACOR"RQG1-M"M40X1,5 IP66 PA GRIS/DN36-AD42,5 | 0502 | 05 | 4.625 | 4025113170873 | BG | 25 | 1 | UN
5020.055.045 | RACOR"RQG1-M"M50X1,5 IP66 PA GRIS/DN36-AD42,5 | 0502 | 05 | 4.638 | 4025113197825 | BG | 10 | 1 | UN
5020.055.050 | RACOR"RQG1-M"M50X1,5 IP66 PA GRIS/DN48-AD54,5 | 0502 | 05 | 6.592 | 4025113170880 | BG | 10 | 1 | UN
5020.055.063 | RACOR"RQG1-M"M63X1,5 IP66 PA GRIS/DN48-AD54,5 | 0502 | 05 | 6.619 | 4025113197832 | BG | 10 | 1 | UN
5020.055.210 | RACOR"RQG1-M"M10X1,0 IP66 PA NEGRO/DN7 | 0502 | 05 | 1.602 | 4025113170897 | BG | 50 | 1 | UN
5020.055.211 | RACOR"RQG1-M"M12X1,5 IP66 PA NEGRO/DN7 | 0502 | 05 | 1.73 | 4025113197849 | BG | 50 | 1 | UN
5020.055.212 | RACOR"RQG1-M"M12X1,5 IP66 PA NEGRO/DN10 | 0502 | 05 | 1.558 | 4025113170903 | BG | 50 | 1 | UN
5020.055.214 | RACOR"RQG1-M"M16X1,5 IP66 PA NEGRO/DN10 | 0502 | 05 | 1.707 | 4025113174758 | BG | 50 | 1 | UN
5020.055.216 | RACOR"RQG1-M"M16X1,5 IP66 PA NEGRO/DN12 | 0502 | 05 | 1.782 | 4025113170910 | BG | 50 | 1 | UN
5020.055.218 | RACOR"RQG1-M"M20X1,5 IP66 PA NEGRO/DN12 | 0502 | 05 | 1.713 | 4025113174765 | BG | 50 | 1 | UN
5020.055.219 | RACOR"RQG1-M"M20X1,5 IP66 PA NEGRO/DN14 | 0502 | 05 | 1.946 | 4025113210173 | BG | 50 | 1 | UN
5020.055.220 | RACOR"RQG1-M"M20X1,5 IP66 PA NEGRO/DN17 | 0502 | 05 | 2.008 | 4025113170927 | BG | 50 | 1 | UN
5020.055.222 | RACOR"RQG1-M"M25X1,5 IP66 PA NEGRO/DN17 | 0502 | 05 | 2.079 | 4025113197856 | BG | 50 | 1 | UN
5020.055.225 | RACOR"RQG1-M"M25X1,5 IP66 PA NEGRO/DN23 | 0502 | 05 | 2.582 | 4025113170934 | BG | 25 | 1 | UN
5020.055.228 | RACOR"RQG1-M"M32X1,5 IP66 PA NEGRO/DN23 | 0502 | 05 | 2.766 | 4025113197863 | BG | 25 | 1 | UN
5020.055.232 | RACOR"RQG1-M"M32X1,5 IP66 PA NEGRO/DN29 | 0502 | 05 | 3.482 | 4025113170941 | BG | 25 | 1 | UN
5020.055.236 | RACOR"RQG1-M"M40X1,5 IP66 PA NEGRO/DN29 | 0502 | 05 | 3.724 | 4025113197870 | BG | 25 | 1 | UN
5020.055.240 | RACOR"RQG1-M"M40X1,5 IP66 PA NEGRO/DN36 | 0502 | 05 | 4.625 | 4025113170958 | BG | 25 | 1 | UN
5020.055.245 | RACOR"RQG1-M"M50X1,5 IP66 PA NEGRO/DN36 | 0502 | 05 | 4.638 | 4025113197887 | BG | 10 | 1 | UN
5020.055.250 | RACOR"RQG1-M"M50X1,5 IP66 PA NEGRO/DN48 | 0502 | 05 | 6.592 | 4025113170965 | BG | 10 | 1 | UN
5020.055.263 | RACOR"RQG1-M"M63X1,5 IP66 PA NEGRO/DN48 | 0502 | 05 | 6.619 | 4025113197894 | BG | 10 | 1 | UN
5020.050.007 | RACOR"RQW1-P"90º PG- 7 IP66 POLIAMIDA GRIS | 0503 | 05 | 2.085 | 4025113176806 | BG | 50 | 1 | UN
5020.050.009 | RACOR"RQW1-P"90º PG- 9 IP66 POLIAMIDA GRIS | 0503 | 05 | 2.101 | 4025113149541 | BG | 50 | 1 | UN
5020.050.011 | RACOR"RQW1-P"90º PG-11 IP66 POLIAMIDA GRIS | 0503 | 05 | 2.319 | 4025113149558 | BG | 50 | 1 | UN
5020.050.013 | RACOR"RQW1-P"90º PG-13 IP66 POLIAMIDA GRIS | 0503 | 05 | 2.828 | 4025113183200 | BG | 50 | 1 | UN
5020.050.016 | RACOR"RQW1-P"90º PG-16 IP66 POLIAMIDA GRIS | 0503 | 05 | 2.849 | 4025113149565 | BG | 50 | 1 | UN
5020.050.021 | RACOR"RQW1-P"90º PG-21 IP66 POLIAMIDA GRIS | 0503 | 05 | 3.602 | 4025113149572 | BG | 25 | 1 | UN
5020.050.029 | RACOR"RQW1-P"90º PG-29 IP66 POLIAMIDA GRIS | 0503 | 05 | 4.988 | 4025113149589 | BG | 10 | 1 | UN
5020.050.036 | RACOR"RQW1-P"90º PG-36 IP66 POLIAMIDA GRIS | 0503 | 05 | 7.535 | 4025113149596 | BG | 10 | 1 | UN
5020.050.048 | RACOR"RQW1-P"90º PG-48 IP66 POLIAMIDA GRIS | 0503 | 05 | 9.888 | 4025113149602 | BG | 5 | 1 | UN
5020.050.207 | RACOR"RQW1-P"90º PG- 7 IP66 POLIAMIDA NEGRO | 0503 | 05 | 2.085 | 4025113176813 | BG | 50 | 1 | UN
5020.050.209 | RACOR"RQW1-P"90º PG- 9 IP66 POLIAMIDA NEGRO | 0503 | 05 | 2.101 | 4025113149619 | BG | 50 | 1 | UN
5020.050.211 | RACOR"RQW1-P"90º PG-11 IP66 POLIAMIDA NEGRO | 0503 | 05 | 2.319 | 4025113149626 | BG | 50 | 1 | UN
5020.050.213 | RACOR"RQW1-P"90º PG-13 IP66 POLIAMIDA NEGRO | 0503 | 05 | 2.828 | 4025113183217 | BG | 50 | 1 | UN
5020.050.216 | RACOR"RQW1-P"90º PG-16 IP66 POLIAMIDA NEGRO | 0503 | 05 | 2.849 | 4025113149633 | BG | 50 | 1 | UN
5020.050.221 | RACOR"RQW1-P"90º PG-21 IP66 POLIAMIDA NEGRO | 0503 | 05 | 3.602 | 4025113149640 | BG | 25 | 1 | UN
5020.050.229 | RACOR"RQW1-P"90º PG-29 IP66 POLIAMIDA NEGRO | 0503 | 05 | 4.988 | 4025113149657 | BG | 10 | 1 | UN
5020.050.236 | RACOR"RQW1-P"90º PG-36 IP66 POLIAMIDA NEGRO | 0503 | 05 | 7.535 | 4025113149664 | BG | 10 | 1 | UN
5020.050.248 | RACOR"RQW1-P"90º PG-48 IP66 POLIAMIDA NEGRO | 0503 | 05 | 9.888 | 4025113149671 | BG | 5 | 1 | UN
5020.051.010 | RACOR"RQW1-M"90º M10X1,0 IP66 POLIAMIDA GRIS | 0504 | 05 | 2.085 | 4025113177841 | BG | 50 | 1 | UN
5020.051.012 | RACOR"RQW1-M"90º M12X1,5 IP66 POLIAMIDA GRIS | 0504 | 05 | 2.101 | 4025113177858 | BG | 50 | 1 | UN
5020.051.016 | RACOR"RQW1-M"90º M16X1,5 IP66 POLIAMIDA GRIS | 0504 | 05 | 2.004 | 4025113149688 | BG | 50 | 1 | UN
5020.051.018 | RACOR"RQW1-M"90º M16X1,5 IP66 POLIAMIDA GRIS | 0504 | 05 | 2.181 | 4025113177865 | BG | 50 | 1 | UN
5020.051.019 | RACOR"RQW1-M"90º M20X1,5 IP66 POLIAMIDA GRIS | 0504 | 05 | 2.828 | 4025113210197 | BG | 50 | 1 | UN
5020.051.020 | RACOR"RQW1-M"90º M20X1,5 IP66 POLIAMIDA GRIS | 0504 | 05 | 2.177 | 4025113149695 | BG | 50 | 1 | UN
5020.051.022 | RACOR"RQW1-M"90º M20X1,5 IP66 POLIAMIDA GRIS | 0504 | 05 | 2.71 | 4025113177872 | BG | 50 | 1 | UN
5020.051.025 | RACOR"RQW1-M"90º M25X1,5 IP66 POLIAMIDA GRIS | 0504 | 05 | 2.849 | 4025113149701 | BG | 50 | 1 | UN
5020.051.028 | RACOR"RQW1-M"90º M25X1,5 IP66 POLIAMIDA GRIS | 0504 | 05 | 3.635 | 4025113177889 | BG | 25 | 1 | UN
5020.051.032 | RACOR"RQW1-M"90º M32X1,5 IP66 POLIAMIDA GRIS | 0504 | 05 | 3.635 | 4025113149718 | BG | 25 | 1 | UN
5020.051.034 | RACOR"RQW1-M"90º M32X1,5 IP66 POLIAMIDA GRIS | 0504 | 05 | 4.988 | 4025113177896 | BG | 10 | 1 | UN
5020.051.040 | RACOR"RQW1-M"90º M40X1,5 IP66 POLIAMIDA GRIS | 0504 | 05 | 4.988 | 4025113149725 | BG | 10 | 1 | UN
5020.051.042 | RACOR"RQW1-M"90º M40X1,5 IP66 POLIAMIDA GRIS | 0504 | 05 | 7.842 | 4025113177902 | BG | 10 | 1 | UN
5020.051.050 | RACOR"RQW1-M"90º M50X1,5 IP66 POLIAMIDA GRIS | 0504 | 05 | 7.871 | 4025113149732 | BG | 10 | 1 | UN
5020.051.063 | RACOR"RQW1-M"90º M63X1,5 IP66 POLIAMIDA GRIS | 0504 | 05 | 9.888 | 4025113149749 | BG | 5 | 1 | UN
5020.051.210 | RACOR"RQW1-M"90º M10X1,0 IP66 POLIAMIDA NEGRO | 0504 | 05 | 2.085 | 4025113177926 | BG | 50 | 1 | UN
5020.051.212 | RACOR"RQW1-M"90º M12X1,5 IP66 POLIAMIDA NEGRO | 0504 | 05 | 2.101 | 4025113177933 | BG | 50 | 1 | UN
5020.051.216 | RACOR"RQW1-M"90º M16X1,5 IP66 POLIAMIDA NEGRO | 0504 | 05 | 2.004 | 4025113149756 | BG | 50 | 1 | UN
5020.051.218 | RACOR"RQW1-M"90º M16X1,5 IP66 POLIAMIDA NEGRO | 0504 | 05 | 2.181 | 4025113177940 | BG | 50 | 1 | UN
5020.051.219 | RACOR"RQW1-M"90º M20X1,5 IP66 POLIAMIDA NEGRO | 0504 | 05 | 2.828 | 4025113210203 | BG | 50 | 1 | UN
5020.051.220 | RACOR"RQW1-M"90º M20X1,5 IP66 POLIAMIDA NEGRO | 0504 | 05 | 2.177 | 4025113149763 | BG | 50 | 1 | UN
5020.051.222 | RACOR"RQW1-M"90º M20X1,5 IP66 POLIAMIDA NEGRO | 0504 | 05 | 2.71 | 4025113177957 | BG | 50 | 1 | UN
5020.051.225 | RACOR"RQW1-M"90º M25X1,5 IP66 POLIAMIDA NEGRO | 0504 | 05 | 2.849 | 4025113149770 | BG | 50 | 1 | UN
5020.051.228 | RACOR"RQW1-M"90º M25X1,5 IP66 POLIAMIDA NEGRO | 0504 | 05 | 3.635 | 4025113177964 | BG | 25 | 1 | UN
5020.051.232 | RACOR"RQW1-M"90º M32X1,5 IP66 POLIAMIDA NEGRO | 0504 | 05 | 3.635 | 4025113149787 | BG | 25 | 1 | UN
5020.051.234 | RACOR"RQW1-M"90º M32X1,5 IP66 POLIAMIDA NEGRO | 0504 | 05 | 4.988 | 4025113177971 | BG | 10 | 1 | UN
5020.051.240 | RACOR"RQW1-M"90º M40X1,5 IP66 POLIAMIDA NEGRO | 0504 | 05 | 4.988 | 4025113149794 | BG | 10 | 1 | UN
5020.051.242 | RACOR"RQW1-M"90º M40X1,5 IP66 POLIAMIDA NEGRO | 0504 | 05 | 7.842 | 4025113177988 | BG | 10 | 1 | UN
5020.051.250 | RACOR"RQW1-M"90º M50X1,5 IP66 POLIAMIDA NEGRO | 0504 | 05 | 7.871 | 4025113149800 | BG | 10 | 1 | UN
5020.051.254 | RACOR"RQW1-M"90º M50X1,5 IP66 POLIAMIDA NEGRO | 0504 | 05 | 9.888 | 4025113177995 | BG | 5 | 1 | UN
5020.051.263 | RACOR"RQW1-M"90º M63X1,5 IP66 POLIAMIDA NEGRO | 0504 | 05 | 9.888 | 4025113149817 | BG | 5 | 1 | UN
5032.006.070 | RACOR"MULTI-GFP" ID70 POLIAMIDA GRIS (N) | 0530 | 05 | 22.962 | 4025113199058 | BG | 1 | 1 | UN
5032.006.095 | RACOR"MULTI-GFP" ID95 POLIAMIDA GRIS (N) | 0530 | 05 | 25.942 | 4025113199065 | BG | 1 | 1 | UN
5032.206.070 | RACOR"MULTI-GFP" ID70 POLIAMIDA NEGRO (N) | 0530 | 05 | 22.962 | 4025113199096 | BG | 1 | 1 | UN
5032.206.095 | RACOR"MULTI-GFP" ID95 POLIAMIDA NEGRO (N) | 0530 | 05 | 25.942 | 4025113199102 | BG | 1 | 1 | UN
5032.007.070 | RACOR"MULTI-WFP"90º ID70 POLIAMIDA GRIS (N) | 0531 | 05 | 41.053 | 4025113199072 | BG | 1 | 1 | UN
5032.007.095 | RACOR"MULTI-WFP"90º ID95 POLIAMIDA GRIS (N) | 0531 | 05 | 47.882 | 4025113199089 | BG | 1 | 1 | UN
5032.207.070 | RACOR"MULTI-WFP" ID70 POLIAMIDA NEGRO (N) | 0531 | 05 | 41.053 | 4025113199119 | BG | 1 | 1 | UN
5032.207.095 | RACOR"MULTI-WFP" ID95 POLIAMIDA NEGRO (N) | 0531 | 05 | 47.882 | 4025113199126 | BG | 1 | 1 | UN
5032.208.070 | SET JUNTAS ESPECIALES PARA RACORES AD70 | 0577 | 05 | 10.918 | 4025113201089 | BG | 1 | 1 | UN
5032.208.095 | SET JUNTAS ESPECIALES PARA RACORES AD95 | 0577 | 05 | 12.863 | 4025113201072 | BG | 1 | 1 | UN
5030.025.007 | SOPORTE"RQH" PG- 7 POLIAMIDA GRIS | 0551 | 05 | 0.596 | 4025113219961 | BG | 50 | 1 | UN
5030.025.007T | SOPORTE"RQH"+TAPA PG- 7 POLIAMIDA GRIS | 0551 | 05 | 1.17 | 8435168820061 | BG | 50 | 1 | UN
5030.025.009 | SOPORTE"RQH" PG- 9 POLIAMIDA GRIS | 0551 | 05 | 0.525 | 4025113219978 | BG | 50 | 1 | UN
5030.025.009T | SOPORTE"RQH"+TAPA PG- 9 POLIAMIDA GRIS | 0551 | 05 | 1.186 | 8435168820078 | BG | 50 | 1 | UN
5030.025.011 | SOPORTE"RQH" PG-11 POLIAMIDA GRIS | 0551 | 05 | 0.548 | 4025113219985 | BG | 50 | 1 | UN
5030.025.011T | SOPORTE"RQH"+TAPA PG-11 POLIAMIDA GRIS | 0551 | 05 | 1.186 | 8435168820085 | BG | 50 | 1 | UN
5030.025.013 | SOPORTE"RQH" PG-13 POLIAMIDA GRIS | 0551 | 05 | 0.56 | 4025113219992 | BG | 50 | 1 | UN
5030.025.013T | SOPORTE"RQH"+TAPA PG-13 POLIAMIDA GRIS | 0551 | 05 | 1.408 | 8435168820092 | BG | 50 | 1 | UN
5030.025.016 | SOPORTE"RQH" PG-16 POLIAMIDA GRIS | 0551 | 05 | 0.662 | 4025113220004 | BG | 50 | 1 | UN
5030.025.016T | SOPORTE"RQH"+TAPA PG-16 POLIAMIDA GRIS | 0551 | 05 | 1.482 | 8435168820108 | BG | 50 | 1 | UN
5030.025.021 | SOPORTE"RQH" PG-21 POLIAMIDA GRIS | 0551 | 05 | 1.09 | 4025113220011 | BG | 25 | 1 | UN
5030.025.021T | SOPORTE"RQH"+TAPA PG-21 POLIAMIDA GRIS | 0551 | 05 | 2.273 | 8435168820115 | BG | 25 | 1 | UN
5030.025.029 | SOPORTE"RQH" PG-29 POLIAMIDA GRIS | 0551 | 05 | 1.271 | 4025113220028 | BG | 25 | 1 | UN
5030.025.029T | SOPORTE"RQH"+TAPA PG-29 POLIAMIDA GRIS | 0551 | 05 | 2.978 | 8435168820122 | BG | 25 | 1 | UN
5030.025.036 | SOPORTE"RQH" PG-36 POLIAMIDA GRIS | 0551 | 05 | 1.942 | 4025113220035 | BG | 25 | 1 | UN
5030.025.036T | SOPORTE"RQH"+TAPA PG-36 POLIAMIDA GRIS | 0551 | 05 | 3.809 | 8435168820139 | BG | 25 | 1 | UN
5030.025.048 | SOPORTE"RQH" PG-48 POLIAMIDA GRIS | 0551 | 05 | 2.154 | 4025113220042 | BG | 10 | 1 | UN
5030.025.048T | SOPORTE"RQH"+TAPA PG-48 POLIAMIDA GRIS | 0551 | 05 | 5.088 | 8435168820146 | BG | 10 | 1 | UN
5030.025.207 | SOPORTE"RQH" PG- 7 POLIAMIDA NEGRO | 0551 | 05 | 0.596 | 4025113199829 | BG | 50 | 1 | UN
5030.025.207T | SOPORTE"RQH"+TAPA PG- 7 POLIAMIDA NEGRO | 0551 | 05 | 1.17 | 8435168820153 | BG | 50 | 1 | UN
5030.025.209 | SOPORTE"RQH" PG- 9 POLIAMIDA NEGRO | 0551 | 05 | 0.525 | 4025113199836 | BG | 50 | 1 | UN
5030.025.209T | SOPORTE"RQH"+TAPA PG- 9 POLIAMIDA NEGRO | 0551 | 05 | 1.186 | 8435168820160 | BG | 50 | 1 | UN
5030.025.211 | SOPORTE"RQH" PG-11 POLIAMIDA NEGRO | 0551 | 05 | 0.548 | 4025113199843 | BG | 50 | 1 | UN
5030.025.211T | SOPORTE"RQH"+TAPA PG-11 POLIAMIDA NEGRO | 0551 | 05 | 1.186 | 8435168820177 | BG | 50 | 1 | UN
5030.025.213 | SOPORTE"RQH" PG-13 POLIAMIDA NEGRO | 0551 | 05 | 0.56 | 4025113199850 | BG | 50 | 1 | UN
5030.025.213T | SOPORTE"RQH"+TAPA PG-13 POLIAMIDA NEGRO | 0551 | 05 | 1.408 | 8435168820184 | BG | 50 | 1 | UN
5030.025.216 | SOPORTE"RQH" PG-16 POLIAMIDA NEGRO | 0551 | 05 | 0.548 | 4025113199867 | BG | 50 | 1 | UN
5030.025.216T | SOPORTE"RQH"+TAPA PG-16 POLIAMIDA NEGRO | 0551 | 05 | 1.482 | 8435168820191 | BG | 50 | 1 | UN
5030.025.221 | SOPORTE"RQH" PG-21 POLIAMIDA NEGRO | 0551 | 05 | 1.09 | 4025113199874 | BG | 25 | 1 | UN
5030.025.221T | SOPORTE"RQH"+TAPA PG-21 POLIAMIDA NEGRO | 0551 | 05 | 2.273 | 8435168820207 | BG | 25 | 1 | UN
5030.025.229 | SOPORTE"RQH" PG-29 POLIAMIDA NEGRO | 0551 | 05 | 1.271 | 4025113199881 | BG | 25 | 1 | UN
5030.025.229T | SOPORTE"RQH"+TAPA PG-29 POLIAMIDA NEGRO | 0551 | 05 | 2.978 | 8435168820214 | BG | 25 | 1 | UN
5030.025.236 | SOPORTE"RQH" PG-36 POLIAMIDA NEGRO | 0551 | 05 | 1.942 | 4025113199898 | BG | 25 | 1 | UN
5030.025.236T | SOPORTE"RQH"+TAPA PG-36 POLIAMIDA NEGRO | 0551 | 05 | 3.809 | 8435168820221 | BG | 25 | 1 | UN
5030.025.248 | SOPORTE"RQH" PG-48 POLIAMIDA NEGRO | 0551 | 05 | 2.154 | 4025113199904 | BG | 10 | 1 | UN
5030.025.248T | SOPORTE"RQH"+TAPA PG-48 POLIAMIDA NEGRO | 0551 | 05 | 5.088 | 8435168820238 | BG | 10 | 1 | UN
5020.066.201 | UNION DE TUBOS"RQK" AD 2X21,2 PLASTICO NEGRO | 0553 | 05 | 4.481 | 4025113180780 | BG | 10 | 1 | UN
5020.066.202 | UNION DE TUBOS"RQK" AD 2X28,5 PLASTICO NEGRO | 0553 | 05 | 4.6 | 4025113180797 | BG | 10 | 1 | UN
5020.066.203 | UNION DE TUBOS"RQK" AD 2X34,5 PLASTICO NEGRO | 0553 | 05 | 6.766 | 4025113182357 | BG | 10 | 1 | UN
5020.066.204 | UNION DE TUBOS"RQK" AD 2X42,5 PLASTICO NEGRO | 0553 | 05 | 7.361 | 4025113182364 | BG | 10 | 1 | UN
5020.066.205 | UNION DE TUBOS"RQK" AD 2X54,5 PLASTICO NEGRO | 0553 | 05 | 8.188 | 4025113182371 | BG | 10 | 1 | UN
5020.066.207 | UNION DE TUBOS"RQK" AD 2X13 PLASTICO NEGRO | 0553 | 05 | 2.758 | 4025113182388 | BG | 10 | 1 | UN
5020.066.208 | UNION DE TUBOS"RQK" 2X15,8 PLASTICO NEGRO | 0553 | 05 | 3.075 | 4025113182395 | BG | 10 | 1 | UN
5020.066.209 | UNION DE TUBOS"RQK" AD 2X18,5 PLASTICO NEGRO | 0553 | 05 | 3.24 | 4025113184375 | BG | 10 | 1 | UN
5020.066.210 | UNION DE TUBOS"RQK" AD 2X10 PLASTICO NEGRO | 0553 | 05 | 2.758 | 4025113185983 | BG | 10 | 1 | UN
5602.021.221 | UNION DE TUBOS"RQK-PA" AD 2X21,2 PLASTICO NEGRO | 0553 | 05 | 7.072 | 4025113213105 | BG | 10 | 1 | UN
5602.028.228 | UNION DE TUBOS"RQK-PA" AD 2X28,5 PLASTICO NEGRO | 0553 | 05 | 7.87 | 4025113212610 | BG | 10 | 1 | UN
5602.034.034 | UNION DE TUBOS"RQK-PA" AD 2X34,5 PLASTICO GRIS | 0553 | 05 | 11.462 | 4025113219817 | BG | 10 | 1 | UN
5602.034.234 | UNION DE TUBOS"RQK-PA" AD 2X34,5 PLASTICO NEGRO | 0553 | 05 | 11.804 | 4025113213112 | BG | 10 | 1 | UN
5602.042.242 | UNION DE TUBOS"RQK-PA" AD 2X42,5 PLASTICO NEGRO | 0553 | 05 | 17.207 | 4025113213099 | BG | 10 | 1 | UN
5602.054.054 | UNION DE TUBOS"RQK-PA"S AD 2X54,5 PLASTICO GRIS | 0553 | 05 | 20.836 | 4025113219824 | BG | 10 | 1 | UN
5602.054.254 | UNION DE TUBOS"RQK-PA" AD 2X54,5 PLASTICO NEGRO | 0553 | 05 | 21.463 | 4025113212689 | BG | 10 | 1 | UN
5020.041.001 | DERIVACION EN T "RQT-PA" AD 3X21,2 PA GRIS | 0548 | 05 | 11.909 | 4025113212214 | BG | 10 | 1 | UN
5020.041.002 | DERIVACION EN T "RQT-PA" AD 3X28,5 PA GRIS | 0548 | 05 | 13.169 | 4025113212221 | BG | 10 | 1 | UN
5020.041.008 | DERIVACION EN T "RQT-PA" AD 3X15,8 PA GRIS | 0548 | 05 | 12.034 | 4025113218018 | BG | 10 | 1 | UN
5020.041.010 | DERIVACION EN T"RQT-PA" AD 2X28,5/1X34,5 PA G | 0548 | 05 | 14.514 | 4025113212900 | BG | 10 | 1 | UN
5020.041.011 | DERIVACION EN T "RQT-PA" AD 3X34,5 PA GRIS | 0548 | 05 | 15.136 | 4025113212238 | BG | 10 | 1 | UN
5020.041.012 | DERIVACION EN T "RQT-PA" AD 3X42,5 PA GRIS | 0548 | 05 | 17.795 | 4025113212245 | BG | 10 | 1 | UN
5020.041.013 | DERIVACION EN T "RQT-PA" AD 3X54,5 PA GRIS | 0548 | 05 | 18.525 | 4025113212467 | BG | 5 | 1 | UN
5020.041.201 | DERIVACION EN T "RQT-PA" AD 3X21,2 PA NEGRO | 0548 | 05 | 11.909 | 4025113212252 | BG | 10 | 1 | UN
5020.041.202 | DERIVACION EN T "RQT-PA" AD 3X28,5 PA NEGRO | 0548 | 05 | 13.169 | 4025113210906 | BG | 10 | 1 | UN
5020.041.208 | DERIVACION EN T "RQT-PA" AD 3X15,8 PA NEGRO | 0548 | 05 | 12.034 | 4025113218025 | BG | 10 | 1 | UN
5020.041.210 | DERIVACION EN T"RQT-PA"AD 2X28,5/1X34,5 PA NE | 0548 | 05 | 14.514 | 4025113212917 | BG | 10 | 1 | UN
5020.041.211 | DERIVACION EN T "RQT-PA" AD 3X34,5 PA NEGRO | 0548 | 05 | 15.136 | 4025113211279 | BG | 10 | 1 | UN
5020.041.212 | DERIVACION EN T "RQT-PA" AD 3X42,5 PA NEGRO | 0548 | 05 | 17.795 | 4025113212269 | BG | 10 | 1 | UN
5020.067.201 | DERIVACION EN T "RQT" AD 3X21,2 PA NEGRO | 0548 | 05 | 5.776 | 4025113177810 | BG | 10 | 1 | UN
5020.067.202 | DERIVACION EN T "RQT" AD 3X28,5 PA NEGRO | 0548 | 05 | 6.731 | 4025113180568 | BG | 10 | 1 | UN
5020.041.213 | DERIVACION EN T "RQT-PA" AD 3X54,5 PA NEGRO | 0548 | 05 | 17.985 | 4025113212474 | BG | 5 | 1 | UN
5020.067.203 | DERIVACION EN T "RQT" AD 3X10 PA NEGRO | 0548 | 05 | 4.298 | 4025113187543 | BG | 10 | 1 | UN
5020.067.205 | DERIVACION EN T "RQT" AD 3X18,5 PA NEGRO | 0548 | 05 | 5.463 | 4025113187680 | BG | 10 | 1 | UN
5020.067.207 | DERIVACION EN T "RQT" AD 3X13 PA NEGRO | 0548 | 05 | 4.478 | 4025113182500 | BG | 10 | 1 | UN
5020.067.208 | DERIVACION EN T "RQT" AD 3X15,8 PA NEGRO | 0548 | 05 | 4.962 | 4025113182517 | BG | 10 | 1 | UN
5020.067.209 | DERIVACION EN T"RQT"AD 2X21,2/1X28,5 PA NEGRO | 0548 | 05 | 6.048 | 4025113182524 | BG | 10 | 1 | UN
5020.067.211 | DERIVACION EN T "RQT" AD 3X34,5 PA NEGRO | 0548 | 05 | 8.179 | 4025113182548 | BG | 10 | 1 | UN
5020.067.213 | DERIVACION EN T"RQT"AD 2X28,5/1X15,8 PA NEGRO | 0548 | 05 | 6.048 | 4025113187994 | BG | 10 | 1 | UN
5020.032.001 | DERIVACION EN Y "RQY-PA" AD 2X10 1X13 GRIS | 0549 | 05 | 7.591 | 4025113212696 | BG | 10 | 1 | UN
5020.032.002 | DERIVACION EN Y "RQY-PA" AD 3X13 GRIS | 0549 | 05 | 8.007 | 4025113212719 | BG | 10 | 1 | UN
5020.032.003 | DERIVACION EN Y "RQY-PA" AD 2X13 1X15,8 GRIS | 0549 | 05 | 8.573 | 4025113212733 | BG | 10 | 1 | UN
5020.032.004 | DERIVACION EN Y "RQY-PA" AD 3X15,8 GRIS | 0549 | 05 | 9.039 | 4025113212757 | BG | 10 | 1 | UN
5020.032.006 | DERIVACION EN Y "RQY-PA" AD 2X15,8 1X21,2 GRI | 0549 | 05 | 11.106 | 4025113212771 | BG | 10 | 1 | UN
5020.032.008 | DERIVACION EN Y "RQY-PA" AD 2X21,2 1X28,5 GRI | 0549 | 05 | 11.557 | 4025113212788 | BG | 10 | 1 | UN
5020.032.009 | DERIVACION EN Y "RQY-PA" AD 2X28,5 1X34,5 GRI | 0549 | 05 | 13.62 | 4025113212795 | BG | 10 | 1 | UN
5020.032.010 | DERIVACION EN Y "RQY-PA" AD 2X34,5 1X42,5 GRI | 0549 | 05 | 14.838 | 4025113212801 | BG | 10 | 1 | UN
5020.032.011 | DERIVACION EN Y "RQY-PA" AD 2X42,5 1X54,5 GRI | 0549 | 05 | 16.015 | 4025113212818 | BG | 5 | 1 | UN
5020.032.201 | DERIVACION EN Y "RQY-PA" AD 2X10 1X13 NEGRO | 0549 | 05 | 7.591 | 4025113212702 | BG | 10 | 1 | UN
5020.032.202 | DERIVACION EN Y "RQY-PA" AD 3X13 NEGRO | 0549 | 05 | 8.007 | 4025113212726 | BG | 10 | 1 | UN
5020.032.203 | DERIVACION EN Y "RQY-PA" AD 2X13 1X15,8 NEGRO | 0549 | 05 | 8.573 | 4025113212740 | BG | 10 | 1 | UN
5020.032.204 | DERIVACION EN Y "RQY-PA" AD 3X15,8 NEGRO | 0549 | 05 | 9.039 | 4025113212764 | BG | 10 | 1 | UN
5020.032.206 | DERIVACION EN Y "RQY-PA" AD 2X15,8 1X21,2 NEG | 0549 | 05 | 11.106 | 4025113212825 | BG | 10 | 1 | UN
5020.032.208 | DERIVACION EN Y "RQY-PA" AD 2X21,2 1X28,5 NEG | 0549 | 05 | 11.557 | 4025113212832 | BG | 10 | 1 | UN
5020.032.209 | DERIVACION EN Y "RQY-PA" AD 2X28,5 1X34,5 NEG | 0549 | 05 | 13.62 | 4025113212849 | BG | 10 | 1 | UN
5020.032.210 | DERIVACION EN Y "RQY-PA" AD 2X34,5 1X42,5 NEG | 0549 | 05 | 14.838 | 4025113212856 | BG | 10 | 1 | UN
5020.032.211 | DERIVACION EN Y "RQY-PA" AD 2X42,5 1X54,5 NEG | 0549 | 05 | 16.015 | 4025113212863 | BG | 5 | 1 | UN
5020.033.005 | DERIVACION EN Y "RQY" AD 3X10 GRIS | 0549 | 05 | 4.298 | 4025113182579 | BG | 10 | 1 | UN
5020.033.006 | DERIVACION EN Y "RQY" AD 2X15,8 1X21,2 GRIS | 0549 | 05 | 5.971 | 4025113182586 | BG | 10 | 1 | UN
5020.033.007 | DERIVACION EN Y "RQY" AD 3X21,2 GRIS | 0549 | 05 | 6.162 | 4025113182593 | BG | 10 | 1 | UN
5020.033.008 | DERIVACION EN Y "RQY" AD 2X21,2 1X28,5 GRIS | 0549 | 05 | 7.026 | 4025113182609 | BG | 10 | 1 | UN
5020.033.009 | DERIVACION EN Y "RQY" AD 2X28,5 1X34,5 GRIS | 0549 | 05 | 8.168 | 4025113182616 | BG | 10 | 1 | UN
5020.033.205 | DERIVACION EN Y "RQY" AD 3X10 NEGRO | 0549 | 05 | 4.298 | 4025113182647 | BG | 10 | 1 | UN
5020.033.206 | DERIVACION EN Y "RQY" AD 2X15,8 1X21,2 NEGRO | 0549 | 05 | 5.971 | 4025113182654 | BG | 10 | 1 | UN
5020.033.207 | DERIVACION EN Y "RQY" AD 3X21,2 NEGRO | 0549 | 05 | 6.162 | 4025113182661 | BG | 10 | 1 | UN
5020.033.208 | DERIVACION EN Y "RQY" AD 2X21,2 1X28,5 NEGRO | 0549 | 05 | 7.026 | 4025113182678 | BG | 10 | 1 | UN
5020.033.209 | DERIVACION EN Y "RQY" AD 2X28,5 1X34,5 NEGRO | 0549 | 05 | 8.168 | 4025113182685 | BG | 10 | 1 | UN
5020.033.210 | DERIVACION EN Y "RQY" AD 2X34,5 1X42,5 NEGRO | 0549 | 05 | 8.653 | 4025113182692 | BG | 10 | 1 | UN
5020.033.211 | DERIVACION EN Y "RQY" AD 2X42,5 1X54,5 NEGRO | 0549 | 05 | 9.998 | 4025113182708 | BG | 10 | 1 | UN
5020.033.212 | DERIVACION EN Y "RQY" AD 3X18,5 NEGRO | 0549 | 05 | 6.017 | 4025113186706 | BG | 10 | 1 | UN
5020.033.213 | DERIVACION EN Y "RQY" AD 2X15,8 1X28,5 NEGRO | 0549 | 05 | 6.017 | 4025113188014 | BG | 10 | 1 | UN
0239.601.008 | FUNDA TRENZADA"HG-PET022"GRIS DIAM.4-8mm | 0578 | 05 | 0.737 | 4025113280404 | RO | 200 | 1 | M
0239.601.011 | FUNDA TRENZADA"HG-PET022"GRIS DIAM.3-11mm | 0578 | 05 | 0.799 | 4025113280411 | RO | 200 | 1 | M
0239.601.014 | FUNDA TRENZADA"HG-PET022"GRIS DIAM.6-14mm | 0578 | 05 | 1.051 | 4025113280428 | RO | 150 | 1 | M
0239.601.020 | FUNDA TRENZADA"HG-PET022"GRIS DIAM.8-20mm | 0578 | 05 | 1.165 | 8435168851317 | RO | 150 | 1 | M
0239.601.025 | FUNDA TRENZADA"HG-PET022"GRIS DIAM.13-25mm | 0578 | 05 | 1.841 | 4025113280442 | RO | 100 | 1 | M
0239.601.030 | FUNDA TRENZADA"HG-PET022"GRIS DIAM.15-30mm | 0578 | 05 | 2.215 | 4025113280459 | RO | 100 | 1 | M
0239.601.038 | FUNDA TRENZADA"HG-PET022"GRIS DIAM.28-38mm | 0578 | 05 | 3.033 | 4025113280466 | RO | 100 | 1 | M
0239.601.050 | FUNDA TRENZADA"HG-PET022"GRIS DIAM.24-50mm | 0578 | 05 | 2.777 | 4025113280473 | RO | 100 | 1 | M
0239.601.060 | FUNDA TRENZADA"HG-PET022"GRIS DIAM.34-60mm | 0578 | 05 | 3.32 | 4025113280480 | RO | 50 | 1 | M
0239.601.080 | FUNDA TRENZADA"HG-PET022"GRIS DIAM.45-80mm | 0578 | 05 | 4.833 | 4025113280497 | RO | 50 | 1 | M
0239.602.008 | FUNDA TRENZADA"HG-PET022"NEGRA DIAM.4-8mm | 0578 | 05 | 0.737 | 4025113280503 | RO | 200 | 1 | M
0239.602.011 | FUNDA TRENZADA"HG-PET022"NEGRA DIAM.3-11mm | 0578 | 05 | 0.799 | 4025113280510 | RO | 200 | 1 | M
0239.602.014 | FUNDA TRENZADA"HG-PET022"NEGRA DIAM.6-14mm | 0578 | 05 | 1.051 | 4025113280527 | RO | 150 | 1 | M
0239.602.020 | FUNDA TRENZADA"HG-PET022"NEGRA DIAM.8-20mm | 0578 | 05 | 1.165 | 4025113280534 | RO | 150 | 1 | M
0239.602.025 | FUNDA TRENZADA"HG-PET022"NEGRA DIAM.13-25mm | 0578 | 05 | 1.841 | 4025113280541 | RO | 100 | 1 | M
0239.602.030 | FUNDA TRENZADA"HG-PET022"NEGRA DIAM.15-30mm | 0578 | 05 | 2.215 | 4025113280558 | RO | 100 | 1 | M
0239.602.038 | FUNDA TRENZADA"HG-PET022"NEGRA DIAM.28-38mm | 0578 | 05 | 3.033 | 4025113280565 | RO | 100 | 1 | M
0239.602.050 | FUNDA TRENZADA"HG-PET022"NEGRA DIAM.24-50mm | 0578 | 05 | 2.777 | 4025113280572 | RO | 100 | 1 | M
0239.602.060 | FUNDA TRENZADA"HG-PET022"NEGRA DIAM.34-60mm | 0578 | 05 | 3.32 | 4025113280589 | RO | 50 | 1 | M
0239.602.080 | FUNDA TRENZADA"HG-PET022"NEGRA DIAM.45-80mm | 0578 | 05 | 4.833 | 4025113280596 | RO | 50 | 1 | M
0239.692.011 | CAJA DISP.(15mts)-FUNDA TRENZADA"HG-PET022"NEGRA 3-10mm | 0578 | 05 | 20.248 | 4025113281302 | BX | 1 | 1 | UN
0239.692.014 | CAJA DISP.(12mts)-FUNDA TRENZADA"HG-PET022"NEGRA 6-14mm | 0578 | 05 | 23.686 | 4025113281319 | BX | 1 | 1 | UN
0239.692.020 | CAJA DISP.(12mts)-FUNDA TRENZADA"HG-PET022"NEGRA 8-20mm | 0578 | 05 | 24.45 | 4025113281326 | BX | 1 | 1 | UN
0239.692.025 | CAJA DISP.(6mts)-FUNDA TRENZADA"HG-PET022"NEGRA 13-25mm | 0578 | 05 | 19.102 | 4025113281333 | BX | 1 | 1 | UN
0239.692.050 | CAJA DISP.(6mts)-FUNDA TRENZADA"HG-PET022"NEGRA 23-50mm | 0578 | 05 | 25.214 | 4025113281340 | BX | 1 | 1 | UN
4050.701.008 | FUNDA TRENZADA"HG-CU"EN COBRE ESTAÑADO | 0556 | 05 | 7.227 | 4025113140692 | RO | 100 | 1 | M
4050.701.013 | FUNDA TRENZADA"HG-CU"EN COBRE ESTAÑADO | 0556 | 05 | 9.76 | 4025113140715 | RO | 50 | 1 | M
4050.701.017 | FUNDA TRENZADA"HG-CU"EN COBRE ESTAÑADO | 0556 | 05 | 10.653 | 4025113140722 | RO | 50 | 1 | M
4050.701.025 | FUNDA TRENZADA"HG-CU"EN COBRE ESTAÑADO | 0556 | 05 | 16.921 | 4025113140746 | RO | 50 | 1 | M
4050.701.040 | FUNDA TRENZADA"HG-CU"EN COBRE ESTAÑADO | 0556 | 05 | 23.993 | 4025113140753 | RO | 50 | 1 | M
4050.701.055 | FUNDA TRENZADA"HG-CU"EN COBRE ESTAÑADO | 0556 | 05 | 31.193 | 4025113140760 | RO | 25 | 1 | M
4050.701.108 | FUNDA TRENZADA"HG-CU"EN COBRE ESTAÑADO (ROLLO 10M) | 0556 | 05 | 82.704 | 4025113263520 | RO | 1 | 1 | M
4050.101.008 | FUNDA TRENZADA"HG-EDU"DE ACERO GALVANIZADO | 0557 | 05 | 4.798 | 4025113140470 | RO | 100 | 1 | M
4050.101.013 | FUNDA TRENZADA"HG-EDU"DE ACERO GALVANIZADO | 0557 | 05 | 6.277 | 4025113140494 | RO | 50 | 1 | M
4050.101.017 | FUNDA TRENZADA"HG-EDU"DE ACERO GALVANIZADO | 0557 | 05 | 6.709 | 4025113140500 | RO | 50 | 1 | M
4050.101.025 | FUNDA TRENZADA"HG-EDU"DE ACERO GALVANIZADO | 0557 | 05 | 10.571 | 4025113140524 | RO | 50 | 1 | M
4050.101.040 | FUNDA TRENZADA"HG-EDU"DE ACERO GALVANIZADO | 0557 | 05 | 14.082 | 4025113140548 | RO | 25 | 1 | M
4050.101.055 | FUNDA TRENZADA"HG-EDU"DE ACERO GALVANIZADO | 0557 | 05 | 18.88 | 4025113140555 | RO | 25 | 1 | M
4050.101.155 | FUNDA TRENZADA"HG-EDU" NW35 DE ACERO GALV. (ROLLO 10M) | 0557 | 05 | 334.282 | 4025113263476 | RO | 1 | 1 | M
5030.027.001 | PATILLA"RQHV"GRIS PARA UNION SOPORTES"RQH" | 0579 | 05 | 1.356 | 4025113204325 | BG | 100 | 1 | UN
5030.027.201 | PATILLA"RQHV"NEGRO PARA UNION SOPORTES"RQH" | 0579 | 05 | 1.356 | 4025113204318 | BG | 100 | 1 | UN
5128.015.216 | RACOR"RQG-Duo-M"ABIERTO M16X1,5-AD15,8 PA NEGRO | 05BT | 05 | 15.66 | 4025113284648 | BG | 10 | 1 | UN
5128.015.220 | RACOR"RQG-Duo-M"ABIERTO M20X1,5-AD15,8 PA NEGRO | 05BT | 05 | 15.66 | 4025113284655 | BG | 10 | 1 | UN
5128.021.220 | RACOR"RQG-Duo-M"ABIERTO M20X1,5-AD21,2 PA NEGRO | 05BT | 05 | 16.149 | 4025113284662 | BG | 10 | 1 | UN
5128.021.225 | RACOR"RQG-Duo-M"ABIERTO M25X1,5-AD21,2 PA NEGRO | 05BT | 05 | 16.149 | 4025113284679 | BG | 10 | 1 | UN
5128.028.225 | RACOR"RQG-Duo-M"ABIERTO M25X1,5-AD28,5 PA NEGRO | 05BT | 05 | 19.633 | 4025113284686 | BG | 10 | 1 | UN
5128.028.232 | RACOR"RQG-Duo-M"ABIERTO M32X1,5-AD28,5 PA NEGRO | 05BT | 05 | 19.633 | 4025113284693 | BG | 5 | 1 | UN
5128.034.232 | RACOR"RQG-Duo-M"ABIERTO M32X1,5-AD34,5 PA NEGRO | 05BT | 05 | 22.124 | 4025113284709 | BG | 5 | 1 | UN
5128.034.240 | RACOR"RQG-Duo-M"ABIERTO M40X1,5-AD34,5 PA NEGRO | 05BT | 05 | 22.124 | 4025113284716 | BG | 5 | 1 | UN
5128.042.240 | RACOR"RQG-Duo-M"ABIERTO M40X1,5-AD42,5 PA NEGRO | 05BT | 05 | 29.581 | 4025113284723 | BG | 5 | 1 | UN
5128.042.250 | RACOR"RQG-Duo-M"ABIERTO M50X1,5-AD42,5 PA NEGRO | 05BT | 05 | 29.581 | 4025113284730 | BG | 5 | 1 | UN
5128.054.250 | RACOR"RQG-Duo-M"ABIERTO M50X1,5-AD54,5 PA NEGRO | 05BT | 05 | 35.036 | 4025113284747 | BG | 5 | 1 | UN
5128.054.263 | RACOR"RQG-Duo-M"ABIERTO M63X1,5-AD54,5 PA NEGRO | 05BT | 05 | 35.036 | 4025113284754 | BG | 5 | 1 | UN
0318.000.016 | CONTRATUERCA"GMK-Duo-M"ABIERTA M16X1,5-PA NEGRA | 05BU | 05 | 8.466 | 4025113285263 | BG | 10 | 1 | UN
0318.000.020 | CONTRATUERCA"GMK-Duo-M"ABIERTA M20X1,5-PA NEGRA | 05BU | 05 | 8.97 | 4025113285270 | BG | 10 | 1 | UN
0318.000.025 | CONTRATUERCA"GMK-Duo-M"ABIERTA M25X1,5-PA NEGRA | 05BU | 05 | 9.494 | 4025113285287 | BG | 10 | 1 | UN
0318.000.032 | CONTRATUERCA"GMK-Duo-M"ABIERTA M32X1,5-PA NEGRA | 05BU | 05 | 9.998 | 4025113285294 | BG | 5 | 1 | UN
0318.000.040 | CONTRATUERCA"GMK-Duo-M"ABIERTA M40X1,5-PA NEGRA | 05BU | 05 | 11.545 | 4025113285300 | BG | 5 | 1 | UN
0318.000.050 | CONTRATUERCA"GMK-Duo-M"ABIERTA M50X1,5-PA NEGRA | 05BU | 05 | 12.573 | 4025113285317 | BG | 5 | 1 | UN
0318.000.063 | CONTRATUERCA"GMK-Duo-M"ABIERTA M63X1,5-PA NEGRA | 05BU | 05 | 13.077 | 4025113285324 | BG | 5 | 1 | UN
2061.809.010 | TUBO PROTECTOR"FLEXAhightemp"10x17mm-ALTA TEMPERATURA | 0623 | 06 | 57.508 | 4025113264039 | RO | 15 | 1 | M
2061.809.015 | TUBO PROTECTOR"FLEXAhightemp"15X22mm-ALTA TEMPERATURA | 0623 | 06 | 65.726 | 4025113264046 | RO | 15 | 1 | M
2061.809.020 | TUBO PROTECTOR"FLEXAhightemp"20X27mm-ALTA TEMPERATURA | 0623 | 06 | 72.675 | 4025113264053 | RO | 15 | 1 | M
2061.809.022 | TUBO PROTECTOR"FLEXAhightemp"22X29mm-ALTA TEMPERATURA | 0623 | 06 | 78.359 | 4025113264060 | RO | 15 | 1 | M
2061.809.025 | TUBO PROTECTOR"FLEXAhightemp"25X32mm-ALTA TEMPERATURA | 0623 | 06 | 81.519 | 4025113264077 | RO | 15 | 1 | M
2061.809.030 | TUBO PROTECTOR"FLEXAhightemp"30X37mm-ALTA TEMPERATURA | 0623 | 06 | 104.907 | 4025113264084 | RO | 15 | 1 | M
2061.809.035 | TUBO PROTECTOR"FLEXAhightemp"35X42mm-ALTA TEMPERATURA | 0623 | 06 | 127.024 | 4025113264091 | RO | 15 | 1 | M
2061.809.040 | TUBO PROTECTOR"FLEXAhightemp"40X47mm-ALTA TEMPERATURA | 0623 | 06 | 164.94 | 4025113264107 | RO | 15 | 1 | M
2061.809.050 | TUBO PROTECTOR"FLEXAhightemp"50X57mm-ALTA TEMPERATURA | 0623 | 06 | 203.495 | 4025113264114 | RO | 15 | 1 | M
2061.809.060 | TUBO PROTECTOR"FLEXAhightemp"60X67mm-ALTA TEMPERATURA | 0623 | 06 | 240.148 | 4025113264121 | RO | 15 | 1 | M
2061.898.025 | CINTA"FLEXAhigtemp"D.25 de Fijacion-ALTA TEMPERAT. | 0624 | 06 | 18.486 | 4025113264985 | RO | 9 | 1 | M
2061.899.025 | CINTA PROTECTORA"FLEXAhigtemp"D.25 de tejido-ALTA TEMPERAT. | 0624 | 06 | 39.495 | 4025113264947 | BG | 10 | 1 | M
2061.899.050 | CINTA PROTECTORA"FLEXAhigtemp"D.50 de tejido-ALTA TEMPERAT. | 0624 | 06 | 66.039 | 4025113264954 | BG | 10 | 1 | M
2061.899.075 | CINTA PROTECTORA"FLEXAhigtemp"D.75de tejido-ALTA TEMPERAT. | 0624 | 06 | 90.684 | 4025113264961 | RO | 10 | 1 | M
2061.899.100 | CINTA PROTECTORA"FLEXAhigtemp"D.100 de tejido-ALTA TEMPERAT. | 0624 | 06 | 117.858 | 4025113264978 | RO | 10 | 1 | M
5020.078.014 | RACOR"RQG2-M" M16X1,5 IP68 POLIAMIDA GRIS | 05BV | 05 | 4.531 | 4025113218810 | BG | 50 | 1 | UN
5020.078.016 | RACOR"RQG2-M" M16X1,5 IP68 POLIAMIDA GRIS | 05BV | 05 | 4.688 | 4025113218803 | BG | 50 | 1 | UN
5020.078.020 | RACOR"RQG2-M" M20X1,5 IP68 POLIAMIDA GRIS | 05BV | 05 | 4.944 | 4025113218797 | BG | 50 | 1 | UN
5020.078.025 | RACOR"RQG2-M" M25X1,5 IP68 POLIAMIDA GRIS | 05BV | 05 | 5.807 | 4025113218148 | BG | 25 | 1 | UN
5020.078.032 | RACOR"RQG2-M" M32X1,5 IP68 POLIAMIDA GRIS | 05BV | 05 | 7.442 | 4025113218827 | BG | 10 | 1 | UN
5020.078.040 | RACOR"RQG2-M" M40X1,5 IP68 POLIAMIDA GRIS | 05BV | 05 | 8.588 | 4025113218834 | BG | 10 | 1 | UN
5020.078.201 | RACOR"RQG2-M" M12X1,5 IP68 POLIAMIDA NEGRO | 05BV | 05 | 7.076 | 4025113271785 | BG | 50 | 1 | UN
5020.078.214 | RACOR"RQG2-M" M16X1,5 IP68 POLIAMIDA NEGRO | 05BV | 05 | 4.531 | 4025113217523 | BG | 50 | 1 | UN
5020.078.215 | RACOR"RQG2-M" M12X1,5 IP68 POLIAMIDA NEGRO | 05BV | 05 | 4.26 | 4025113251114 | BG | 50 | 1 | UN
5020.078.216 | RACOR"RQG2-M" M16X1,5 IP68 POLIAMIDA NEGRO | 05BV | 05 | 4.688 | 4025113251121 | BG | 50 | 1 | UN
5020.078.220 | RACOR"RQG2-M" M20X1,5 IP68 POLIAMIDA NEGRO | 05BV | 05 | 4.944 | 4025113218087 | BG | 50 | 1 | UN
5020.078.225 | RACOR"RQG2-M" M25X1,5 IP68 POLIAMIDA NEGRO | 05BV | 05 | 5.807 | 4025113218070 | BG | 25 | 1 | UN
5020.078.232 | RACOR"RQG2-M" M32X1,5 IP68 POLIAMIDA NEGRO | 05BV | 05 | 7.442 | 4025113220516 | BG | 10 | 1 | UN
5020.078.240 | RACOR"RQG2-M" M40X1,5 IP68 POLIAMIDA NEGRO | 05BV | 05 | 8.588 | 4025113221957 | BG | 10 | 1 | UN
5020.078.250 | RACOR"RQG2-M" M50X1,5 IP68 POLIAMIDA NEGRO | 05BV | 05 | 16.89 | 4025113221940 | BG | 10 | 1 | UN
5020.078.263 | RACOR"RQG2-M" M63X1,5 IP68 POLIAMIDA NEGRO | 05BV | 05 | 16.89 | 4025113221988 | BG | 10 | 1 | UN
5020.078.001 | RACOR"RQG2-M" M12X1,5 IP68 POLIAMIDA GRIS | 05BV | 05 | 6.869 | 4025113282415 | BG | 50 | 1 | UN
5020.079.214 | RACOR"RQG3-M" M16x1,5 IP66 POLIAMIDA NEGRO | 05BW | 05 | 5.314 | 4025113251183 | BG | 50 | 1 | UN
5020.079.215 | RACOR"RQG3-M" M12x1,5 IP66 POLIAMIDA NEGRO | 05BW | 05 | 5.307 | 4025113251190 | BG | 50 | 1 | UN
5020.079.216 | RACOR"RQG3-M" M16x1,5 IP66 POLIAMIDA NEGRO | 05BW | 05 | 5.41 | 4025113251206 | BG | 50 | 1 | UN
5020.079.220 | RACOR"RQG3-M" M20x1,5 IP66 POLIAMIDA NEGRO | 05BW | 05 | 5.44 | 4025113251213 | BG | 50 | 1 | UN
5020.079.225 | RACOR"RQG3-M" M25x1,5 IP66 POLIAMIDA NEGRO | 05BW | 05 | 6.735 | 4025113251220 | BG | 25 | 1 | UN
5020.079.232 | RACOR"RQG3-M" M32x1,5 IP66 POLIAMIDA NEGRO | 05BW | 05 | 9.199 | 4025113251237 | BG | 10 | 1 | UN
5020.079.240 | RACOR"RQG3-M" M40x1,5 IP66 POLIAMIDA NEGRO | 05BW | 05 | 10.529 | 4025113251244 | BG | 10 | 1 | UN
5524.021.200 | PROTECTOR"RQPRO"CONTRA LA ABRASION AD21,2 | 05BX | 05 | 11.519 | 4025113216700 | BG | 25 | 1 | UN
5524.028.200 | PROTECTOR"RQPRO"CONTRA LA ABRASION AD28,5 | 05BX | 05 | 12.13 | 4025113216724 | BG | 25 | 1 | UN
5524.034.200 | PROTECTOR"RQPRO"CONTRA LA ABRASION AD34,5 | 05BX | 05 | 12.863 | 4025113216748 | BG | 10 | 1 | UN
5524.042.200 | PROTECTOR"RQPRO"CONTRA LA ABRASION AD42,5 | 05BX | 05 | 13.658 | 4025113216762 | BG | 10 | 1 | UN
5524.054.200 | PROTECTOR"RQPRO"CONTRA LA ABRASION AD54,5 | 05BX | 05 | 14.823 | 4025113216786 | BG | 5 | 1 | UN
5524.079.200 | PROTECTOR"RQPRO"CONTRA LA ABRASION LW79,2 | 05BX | 05 | 22.666 | 4025113216823 | BG | 5 | 1 | UN
5112.015.220 | RACOR"RQGKZP-M" M20X1,5 AD15,8 IP68 POLIAMIDA NEGRO | 05CC | 05 | 29.719 | 4025113216434 | BG | 50 | 1 | UN
5112.021.220 | RACOR"RQGKZP-M" M20X1,5 AD21,2 IP68 POLIAMIDA NEGRO | 05CC | 05 | 31.132 | 4025113282347 | BG | 50 | 1 | UN
5112.021.225 | RACOR"RQGKZP-M" M25X1,5 AD21,2 IP68 POLIAMIDA NEGRO | 05CC | 05 | 36.06 | 4025113216441 | BG | 25 | 1 | UN
5112.028.225 | RACOR"RQGKZP-M" M25X1,5 AD28,5 IP68 POLIAMIDA NEGRO | 05CC | 05 | 45.206 | 4025113282354 | BG | 25 | 1 | UN
5112.028.232 | RACOR"RQGKZP-M" M32X1,5 AD28,5 IP68 POLIAMIDA NEGRO | 05CC | 05 | 53.053 | 4025113216465 | BG | 25 | 1 | UN
5112.034.240 | RACOR"RQGKZP-M" M40X1,5 AD34,5 IP68 POLIAMIDA NEGRO | 05CC | 05 | 67.602 | 4025113216489 | BG | 25 | 1 | UN
5112.042.250 | RACOR"RQGKZP-M" M50X1,5 AD42,5 IP68 POLIAMIDA NEGRO | 05CC | 05 | 92.35 | 4025113216502 | BG | 10 | 1 | UN
5112.054.250 | RACOR"RQGKZP-M" M50X1,5 AD54,5 IP68 POLIAMIDA NEGRO | 05CC | 05 | 97.305 | 4025113282361 | BG | 10 | 1 | UN
5112.054.263 | RACOR"RQGKZP-M" M63X1,5 AD54,5 IP68 POLIAMIDA NEGRO | 05CC | 05 | 111.666 | 4025113216526 | BG | 10 | 1 | UN
5112.113.216 | RACOR"RQGKZP-M" M16X1,5 AD13,0 IP68 POLIAMIDA NEGRODA NEGRO | 05CC | 05 | 25.337 | 4025113282019 | BG | 50 | 1 | UN
5112.115.220 | RACOR"RQGKZP-M" M20X1,5 AD15,8 IP68 POLIAMIDA NEGRO | 05CC | 05 | 30.437 | 4025113282026 | BG | 50 | 1 | UN
5112.121.220 | RACOR"RQGKZP-M" M20X1,5 AD21,2 IP68 POLIAMIDA NEGRO | 05CC | 05 | 31.885 | 4025113282033 | BG | 50 | 1 | UN
5112.121.225 | RACOR"RQGKZP-M" M25X1,5 AD21,2 IP68 POLIAMIDA NEGRO | 05CC | 05 | 38.021 | 4025113282040 | BG | 25 | 1 | UN
5112.128.225 | RACOR"RQGKZP-M" M25X1,5 AD28,5 IP68 POLIAMIDA NEGRO | 05CC | 05 | 48.137 | 4025113282057 | BG | 25 | 1 | UN
5112.128.232 | RACOR"RQGKZP-M" M32X1,5 AD28,5 IP68 POLIAMIDA NEGRO | 05CC | 05 | 56.091 | 4025113282064 | BG | 25 | 1 | UN
5112.134.240 | RACOR"RQGKZP-M" M40X1,5 AD34,5 IP68 POLIAMIDA NEGRO | 05CC | 05 | 70.509 | 4025113272003 | BG | 25 | 1 | UN
5112.142.250 | RACOR"RQGKZP-M" M50X1,5 AD42,5 IP68 POLIAMIDA NEGRO | 05CC | 05 | 96.972 | 4025113282071 | BG | 10 | 1 | UN
5112.154.250 | RACOR"RQGKZP-M" M50X1,5 AD54,5 IP68 POLIAMIDA NEGRO | 05CC | 05 | 104.108 | 4025113282088 | BG | 10 | 1 | UN
5112.154.263 | RACOR"RQGKZP-M" M63X1,5 AD54,5 IP68 POLIAMIDA NEGRO | 05CC | 05 | 122.828 | 4025113282095 | BG | 10 | 1 | UN
5112.213.216 | RACOR"RQGKZP-M" M16X1,5 AD13,0 IP68 POLIAMIDA NEGRO | 05CC | 05 | 25.337 | 4025113281371 | BG | 50 | 1 | UN
5112.215.220 | RACOR"RQGKZP-M" M20X1,5 AD15,8 IP68 POLIAMIDA NEGRO | 05CC | 05 | 30.437 | 4025113282101 | BG | 50 | 1 | UN
5112.221.220 | RACOR"RQGKZP-M" M20X1,5 AD21,2 IP68 POLIAMIDA NEGRO | 05CC | 05 | 31.885 | 4025113282118 | BG | 50 | 1 | UN
5112.221.225 | RACOR"RQGKZP-M" M25X1,5 AD21,2 IP68 POLIAMIDA NEGRO | 05CC | 05 | 38.021 | 4025113282125 | BG | 25 | 1 | UN
5112.228.225 | RACOR"RQGKZP-M" M25X1,5 AD28,5 IP68 POLIAMIDA NEGRO | 05CC | 05 | 48.137 | 4025113282132 | BG | 25 | 1 | UN
5112.228.232 | RACOR"RQGKZP-M" M32X1,5 AD28,5 IP68 POLIAMIDA NEGRO | 05CC | 05 | 56.091 | 4025113281487 | BG | 25 | 1 | UN
5112.234.240 | RACOR"RQGKZP-M" M40X1,5 AD34,5 IP68 POLIAMIDA NEGRO | 05CC | 05 | 70.509 | 4025113282378 | BG | 25 | 1 | UN
5112.242.250 | RACOR"RQGKZP-M" M50X1,5 AD42,5 IP68 POLIAMIDA NEGRO | 05CC | 05 | 96.972 | 4025113282149 | BG | 10 | 1 | UN
5112.254.250 | RACOR"RQGKZP-M" M50X1,5 AD54,5 IP68 POLIAMIDA NEGRO | 05CC | 05 | 104.108 | 4025113282156 | BG | 10 | 1 | UN
5112.254.263 | RACOR"RQGKZP-M" M63X1,5 AD54,5 IP68 POLIAMIDA NEGRO | 05CC | 05 | 122.828 | 4025113282163 | BG | 10 | 1 | UN
5112.513.216 | RACOR"RQGKZP-M" M16X1,5 AD13,0 IP68 POLIAMIDA NEGRO | 05CC | 05 | 24.982 | 4025113251589 | BG | 50 | 1 | UN
5112.515.220 | RACOR"RQGKZP-M" M20X1,5 AD15,8 IP68 POLIAMIDA NEGRO | 05CC | 05 | 29.719 | 4025113251602 | BG | 50 | 1 | UN
5112.521.220 | RACOR"RQGKZP-M" M20X1,5 AD21,2 IP68 POLIAMIDA NEGRO | 05CC | 05 | 31.132 | 4025113282170 | BG | 50 | 1 | UN
5112.521.225 | RACOR"RQGKZP-M" M25X1,5 AD21,2 IP68 POLIAMIDA NEGRO | 05CC | 05 | 36.565 | 4025113251619 | BG | 25 | 1 | UN
5112.528.225 | RACOR"RQGKZP-M" M25X1,5 AD28,5 IP68 POLIAMIDA NEGRO | 05CC | 05 | 45.833 | 4025113282187 | BG | 25 | 1 | UN
5112.528.232 | RACOR"RQGKZP-M" M32X1,5 AD28,5 IP68 POLIAMIDA NEGRO | 05CC | 05 | 53.053 | 4025113251633 | BG | 25 | 1 | UN
5112.534.240 | RACOR"RQGKZP-M" M40X1,5 AD34,5 IP68 POLIAMIDA NEGRO | 05CC | 05 | 68.9 | 4025113251640 | BG | 25 | 1 | UN
5112.542.250 | RACOR"RQGKZP-M" M50X1,5 AD42,5 IP68 POLIAMIDA NEGRO | 05CC | 05 | 122.481 | 4025113251664 | BG | 10 | 1 | UN
5112.554.250 | RACOR"RQGKZP-M" M50X1,5 AD54,5 IP68 POLIAMIDA NEGRO | 05CC | 05 | 136.547 | 4025113282194 | BG | 10 | 1 | UN
5112.554.263 | RACOR"RQGKZP-M" M63X1,5 AD54,5 IP68 POLIAMIDA NEGRO | 05CC | 05 | 161.685 | 4025113251688 | BG | 10 | 1 | UN
5112.613.216 | RACOR"RQGKZP-M" M16X1,5 AD13,0 IP68 POLIAMIDA NEGRO | 05CC | 05 | 25.337 | 4025113282200 | BG | 50 | 1 | UN
5112.615.220 | RACOR"RQGKZP-M" M20X1,5 AD15,8 IP68 POLIAMIDA NEGRO | 05CC | 05 | 30.437 | 4025113282217 | BG | 50 | 1 | UN
5112.621.220 | RACOR"RQGKZP-M" M20X1,5 AD21,2 IP68 POLIAMIDA NEGRO | 05CC | 05 | 31.885 | 4025113282224 | BG | 50 | 1 | UN
5112.621.225 | RACOR"RQGKZP-M" M25X1,5 AD21,2 IP68 POLIAMIDA NEGRO | 05CC | 05 | 38.021 | 4025113219084 | BG | 25 | 1 | UN
5112.628.225 | RACOR"RQGKZP-M" M25X1,5 AD28,5 IP68 POLIAMIDA NEGRO | 05CC | 05 | 48.137 | 4025113282231 | BG | 25 | 1 | UN
5112.628.232 | RACOR"RQGKZP-M" M32X1,5 AD28,5 IP68 POLIAMIDA NEGRO | 05CC | 05 | 56.091 | 4025113282248 | BG | 25 | 1 | UN
5112.634.240 | RACOR"RQGKZP-M" M40X1,5 AD34,5 IP68 POLIAMIDA NEGRO | 05CC | 05 | 72.35 | 4025113282255 | BG | 25 | 1 | UN
5112.642.250 | RACOR"RQGKZP-M" M50X1,5 AD42,5 IP68 POLIAMIDA NEGRO | 05CC | 05 | 128.269 | 4025113282262 | BG | 10 | 1 | UN
5112.654.250 | RACOR"RQGKZP-M" M50X1,5 AD54,5 IP68 POLIAMIDA NEGRO | 05CC | 05 | 145.036 | 4025113282279 | BG | 10 | 1 | UN
5112.654.263 | RACOR"RQGKZP-M" M63X1,5 AD54,5 IP68 POLIAMIDA NEGRO | 05CC | 05 | 173.494 | 4025113282286 | BG | 10 | 1 | UN
5112.713.216 | RACOR"RQGKZP-M" M16X1,5 AD13,0 IP68 POLIAMIDA NEGRO | 05CC | 05 | 25.337 | 4025113281654 | BG | 50 | 1 | UN
5112.715.220 | RACOR"RQGKZP-M" M20X1,5 AD15,8 IP68 POLIAMIDA NEGRO | 05CC | 05 | 30.437 | 4025113282293 | BG | 50 | 1 | UN
5112.721.220 | RACOR"RQGKZP-M" M20X1,5 AD21,2 IP68 POLIAMIDA NEGRO | 05CC | 05 | 31.885 | 4025113282309 | BG | 50 | 1 | UN
5112.721.225 | RACOR"RQGKZP-M" M25X1,5 AD21,2 IP68 POLIAMIDA NEGRO | 05CC | 05 | 38.021 | 4025113221292 | BG | 25 | 1 | UN
5112.728.225 | RACOR"RQGKZP-M" M25X1,5 AD28,5 IP68 POLIAMIDA NEGRO | 05CC | 05 | 48.137 | 4025113282316 | BG | 25 | 1 | UN
5112.728.232 | RACOR"RQGKZP-M" M32X1,5 AD28,5 IP68 POLIAMIDA NEGRO | 05CC | 05 | 56.091 | 4025113221308 | BG | 25 | 1 | UN
5112.734.240 | RACOR"RQGKZP-M" M40X1,5 AD34,5 IP68 POLIAMIDA NEGRO | 05CC | 05 | 72.35 | 4025113221315 | BG | 25 | 1 | UN
5112.742.250 | RACOR"RQGKZP-M" M50X1,5 AD42,5 IP68 POLIAMIDA NEGRO | 05CC | 05 | 128.269 | 4025113282323 | BG | 10 | 1 | UN
5112.754.250 | RACOR"RQGKZP-M" M50X1,5 AD54,5 IP68 POLIAMIDA NEGRO | 05CC | 05 | 145.036 | 4025113292933 | BG | 10 | 1 | UN
5112.754.263 | RACOR"RQGKZP-M" M63X1,5 AD54,5 IP68 POLIAMIDA NEGRO | 05CC | 05 | 173.494 | 4025113282330 | BG | 10 | 1 | UN
5112.013.216 | RACOR"RQGKZP-M" M16X1,5 AD13,0 IP68 POLIAMIDA NEGRO | 05CC | 05 | 24.982 | 4025113216410 | BG | 50 | 1 | UN
5705.015.205 | RACOR"RQGZ1-N" NPT 1/2" AD15,8 IP66 POLIAMIDA NEGRO | 05CB | 05 | 11.259 | 4025113277213 | BG | 50 | 1 | UN
5705.021.205 | RACOR"RQGZ1-N" NPT 1/2" AD21,2 IP66 POLIAMIDA NEGRO | 05CB | 05 | 12.244 | 4025113277220 | BG | 25 | 1 | UN
5705.028.214 | RACOR"RQGZ1-N" NPT 3/4" AD28,5 IP66 POLIAMIDA NEGRO | 05CB | 05 | 14.617 | 4025113277237 | BG | 25 | 1 | UN
5705.034.210 | RACOR"RQGZ1-N" NPT 1" AD34,5 IP66 POLIAMIDA NEGRO | 05CB | 05 | 21.104 | 4025113277206 | BG | 10 | 1 | UN
5605.042.215 | REDUCTOR DE DIAMETRO"RQMR"P/SOPORTE"RQM"AD42,5-DIAM.15,8mm | 05CA | 05 | 2.648 | 4025113221506 | BG | 10 | 1 | UN
5605.042.221 | REDUCTOR DE DIAMETRO"RQMR"P/SOPORTE"RQM"AD42,5-DIAM.21,2mm | 05CA | 05 | 2.53 | 4025113221513 | BG | 10 | 1 | UN
5605.042.228 | REDUCTOR DE DIAMETRO"RQMR"P/SOPORTE"RQM"AD42,5-DIAM.28,5mm | 05CA | 05 | 2.484 | 4025113221520 | BG | 10 | 1 | UN
5605.042.234 | REDUCTOR DE DIAMETRO"RQMR"P/SOPORTE"RQM"AD42,5-DIAM.34,5mm | 05CA | 05 | 2.388 | 4025113221537 | BG | 10 | 1 | UN
5020.022.205 | RACOR"RQBK90-N"1/2"NPT AD15,8 IP68 PA NEGRO | 05BH | 05 | 10.338 | 4025113265821 | BG | 50 | 1 | UN
5606.015.207 | REDUCTOR DE DIAMETRO"RQMR"P/SOPORTE"RQM"AD15,8-CAB.7-10mm | 05CA | 05 | 2.724 | 4025113272249 | BG | 10 | 1 | UN
5606.021.210 | REDUCTOR DE DIAMETRO"RQMR"P/SOPORTE"RQM"AD21,2 CAB.10-14mm | 05CA | 05 | 1.464 | 4025113262943 | BG | 10 | 1 | UN
5606.028.214 | REDUCTOR DE DIAMETRO"RQMR"P/SOPORTE"RQM"AD28,5 CAB.14-18mm | 05CA | 05 | 1.807 | 4025113262950 | BG | 10 | 1 | UN
5606.042.218 | REDUCTOR DE DIAMETRO"RQMR"P/SOPORTE"RQM"AD42,5 CAB.18-22mm | 05CA | 05 | 2.957 | 4025113262967 | BG | 10 | 1 | UN
5606.042.222 | REDUCTOR DE DIAMETRO"RQMR"P/SOPORTE"RQM"AD42,5 CAB.22-26mm | 05CA | 05 | 2.793 | 4025113262974 | BG | 10 | 1 | UN
5606.042.226 | REDUCTOR DE DIAMETRO"RQMR"P/SOPORTE"RQM"AD42,5 CAB.26-30mm | 05CA | 05 | 2.624 | 4025113262981 | BG | 10 | 1 | UN
5606.042.230 | REDUCTOR DE DIAMETRO"RQMR"P/SOPORTE"RQM"AD42,5 CAB.30-34mm | 05CA | 05 | 2.365 | 4025113262998 | BG | 10 | 1 | UN
5606.054.234 | REDUCTOR DE DIAMETRO"RQMR"P/SOPORTE"RQM"AD54,5 CAB.34.38mm | 05CA | 05 | 4.218 | 4025113274113 | BG | 10 | 1 | UN
5606.054.238 | REDUCTOR DE DIAMETRO"RQMR"P/SOPORTE"RQM"AD54,5 CAB.38-42mm | 05CA | 05 | 3.702 | 4025113274120 | BG | 10 | 1 | UN
5606.054.242 | REDUCTOR DE DIAMETRO"RQMR"P/SOPORTE"RQM"AD54,5 CAB.42-46mm | 05CA | 05 | 3.763 | 4025113274137 | BG | 10 | 1 | UN
5020.006.211 | SOPORTE REFORZADO"RQMS" PG-11 POLIAMIDA NEGRO | 05BR | 05 | 4.122 | 4025113221551 | BG | 10 | 1 | UN
5020.006.216 | SOPORTE REFORZADO"RQMS" PG-16 POLIAMIDA NEGRO | 05BR | 05 | 4.24 | 4025113221568 | BG | 10 | 1 | UN
5020.006.221 | SOPORTE REFORZADO"RQMS" PG-21 POLIAMIDA NEGRO | 05BR | 05 | 4.642 | 4025113221575 | BG | 10 | 1 | UN
5020.008.201 | SOPORTE REFORZADO"RQM2" PG-36 POLIAMIDA NEGRO | 05BR | 05 | 10.197 | 4025113219046 | BG | 10 | 1 | UN
5020.008.202 | SOPORTE REFORZADO"RQM3" PG-36 POLIAMIDA NEGRO | 05BR | 05 | 11.904 | 4025113219053 | BG | 10 | 1 | UN
5032.211.095 | JUNTA"MULTI-FRM68" de"TPE"para racor AD95 | 0577 | 05 | 8.573 | 4025113251534 | BG | 1 | 1 | UN
5032.211.070 | JUNTA"MULTI-FRM68" de"TPE"para racor AD70 | 0577 | 05 | 8.42 | 4025113251527 | BG | 1 | 1 | UN
5727.021.205 | RACOR"RQW1-N"90º NPT 1/2" IP66 POLIAMIDA NEGRO | 05BZ | 05 | 7.633 | 4025113276773 | BG | 50 | 1 | UN
5727.028.214 | RACOR"RQW1-N"90º NPT 3/4" IP66 POLIAMIDA NEGRO | 05BZ | 05 | 12.684 | 4025113276780 | BG | 25 | 1 | UN
5727.034.210 | RACOR"RQW1-N"90º NPT 1" IP66 POLIAMIDA NEGRO | 05BZ | 05 | 18.335 | 4025113276797 | BG | 10 | 1 | UN
5727.054.209 | RACOR"RQW1-N"90º NPT 1 1/2" IP66 POLIAMIDA NEGRO | 05BZ | 05 | 34.799 | 4025113276810 | BG | 5 | 1 | UN
5701.015.205 | RACOR"RQB1 45-N" NPT 1/2" IP66 POLIAMIDA NEGRO | 05BY | 05 | 7.415 | 4025113276445 | BG | 50 | 1 | UN
5701.021.205 | RACOR"RQB1 45-N" NPT 1/2" IP66 POLIAMIDA NEGRO | 05BY | 05 | 7.633 | 4025113276452 | BG | 50 | 1 | UN
5701.028.214 | RACOR"RQB1 45-N" NPT 3/4" IP66 POLIAMIDA NEGRO | 05BY | 05 | 12.684 | 4025113276469 | BG | 25 | 1 | UN
5701.034.210 | RACOR"RQB1 45-N" NPT 1" IP66 POLIAMIDA NEGRO | 05BY | 05 | 18.335 | 4025113276476 | BG | 10 | 1 | UN
5701.042.217 | RACOR"RQB1 45-N" NPT 1 1/4" IP66 POLIAMIDA NEGRO | 05BY | 05 | 29.207 | 4025113276483 | BG | 10 | 1 | UN
5701.054.209 | RACOR"RQB1 45-N" NPT 1 1/2" IP66 POLIAMIDA NEGRO | 05BY | 05 | 34.799 | 4025113276490 | BG | 5 | 1 | UN
5102.054.263 | RACOR"RQBK45-M" M63X1,5 IP68 POLIAMIDA NEGRO | 0573 | 05 | 55.319 | 4025113251565 | BG | 5 | 1 | UN
5105.010.212 | RACOR"RQBK90-M" M12X1,5 IP68 POLIAMIDA NEGRO | 0572 | 05 | 5.459 | 4025113193681 | BG | 50 | 1 | UN
5105.042.240 | RACOR"RQBK90-M" M40X1,5 IP68 POLIAMIDA NEGRO | 0572 | 05 | 18.567 | 4025113193742 | BG | 10 | 1 | UN
5105.042.250 | RACOR"RQBK90-M" M50X1,5 IP68 POLIAMIDA NEGRO | 0572 | 05 | 18.567 | 4025113211897 | BG | 10 | 1 | UN
5105.054.263 | RACOR"RQBK90-M" M63X1,5 IP68 POLIAMIDA NEGRO | 0572 | 05 | 55.319 | 4025113216625 | BG | 5 | 1 | UN
5101.013.016 | RACOR"RQB1 45-M" M16X1,5 IP66 POLIAMIDA GRIS | 0575 | 05 | 2.892 | 4025113191229 | BG | 50 | 1 | UN
5101.028.025 | RACOR"RQB1 45-M" M25X1,5 IP66 POLIAMIDA GRIS | 0575 | 05 | 4.126 | 4025113191267 | BG | 25 | 1 | UN
5101.034.032 | RACOR"RQB1 45-M" M32X1,5 IP66 POLIAMIDA GRIS | 0575 | 05 | 5.677 | 4025113191281 | BG | 10 | 1 | UN
5101.042.040 | RACOR"RQB1 45-M" M40X1,5 IP66 POLIAMIDA GRIS | 0575 | 05 | 7.947 | 4025113191304 | BG | 10 | 1 | UN
5101.054.050 | RACOR"RQB1 45-M" M50X1,5 IP66 POLIAMIDA GRIS | 0575 | 05 | 9.295 | 4025113191328 | BG | 5 | 1 | UN
5020.054.226 | RACOR"RQG3-U"UNEF 1 1/8" IP66 POLIAMIDA NEGRO | 0521 | 05 | 6.514 | 4025113212573 | BG | 50 | 1 | UN
5020.054.227 | RACOR"RQG3-U" UNEF 3/4" IP66 POLIAMIDA NEGRO | 0521 | 05 | 6.464 | 4025113211521 | BG | 50 | 1 | UN
5020.054.228 | RACOR"RQG3-U" UNEF 1 7/16" IP66 POLIAMIDA NEGRO | 0521 | 05 | 12.531 | 4025113211606 | BG | 10 | 1 | UN
5020.054.229 | RACOR"RQG3-U" UNEF 1 3/4" IP66 POLIAMIDA NEGRO | 0521 | 05 | 12.569 | 4025113211620 | BG | 10 | 1 | UN
5020.054.231 | RACOR"RQG3-U" UNEF 1 3/16" IP66 POLIAMIDA NEGRO | 0521 | 05 | 12.47 | 4025113211583 | BG | 10 | 1 | UN
5020.054.232 | RACOR"RQG3-U" UNEF 11/16" IP66 POLIAMIDA NEGRO | 0521 | 05 | 6.464 | 4025113211507 | BG | 50 | 1 | UN
5020.054.233 | RACOR"RQG3-U" UNEF 1" IP66 POLIAMIDA NEGRO | 0521 | 05 | 10.386 | 4025113211545 | BG | 10 | 1 | UN
5020.054.234 | RACOR"RQG3-U" UNEF 1 3/16" IP66 POLIAMIDA NEGRO | 0521 | 05 | 10.442 | 4025113211569 | BG | 10 | 1 | UN
5020.054.235 | RACOR"RQG3-U" UNEF 2 1/4" IP66 POLIAMIDA NEGRO | 0521 | 05 | 13.192 | 4025113211644 | BG | 10 | 1 | UN
5020.054.239 | RACOR"RQG3-U" UNEF 9/16" IP66 POLIAMIDA NEGRO | 0521 | 05 | 6.274 | 4025113214188 | BG | 50 | 1 | UN
5108.042.250 | RACOR"RQGK2-M" M50X1,5 IP68 POLIAMIDA NEGRO | 0563 | 05 | 48.79 | 4025113222411 | BG | 10 | 1 | UN
5110.028.232 | RACOR"RQGKZ-M" M32X1,5 IP68 POLIAMIDA NEGRO | 0565 | 05 | 52.366 | 4025113261694 | BG | 25 | 1 | UN
5110.034.240 | RACOR"RQGKZ-M" M40X1,5 IP68 POLIAMIDA NEGRO | 0565 | 05 | 63.311 | 4025113261687 | BG | 25 | 1 | UN
5110.042.250 | RACOR"RQGKZ-M" M50X1,5 IP68 POLIAMIDA NEGRO | 0565 | 05 | 86.524 | 4025113261670 | BG | 10 | 1 | UN
5110.054.263 | RACOR"RQGKZ-M" M63X1,5 IP68 POLIAMIDA NEGRO | 0565 | 05 | 100.785 | 4025113202659 | BG | 10 | 1 | UN
5020.046.205 | RACOR"RQG1-N" NPT 1/2" (AD15,8) IP66 POLIAMIDA NEGRO | 05BA | 05 | 3.774 | 4025113276322 | BG | 50 | 1 | UN
5020.046.206 | RACOR"RQG1-N" NPT 1/2" (AD21,2) IP66 POLIAMIDA NEGRO | 05BA | 05 | 3.942 | 4025113276391 | BG | 50 | 1 | UN
5020.046.209 | RACOR"RQG1-N" NPT 1 1/2" (AD54,5) IP66 POLIAMIDA NEGRO | 05BA | 05 | 19.025 | 4025113276407 | BG | 10 | 1 | UN
5020.046.210 | RACOR"RQG1-N" NPT 1" (AD34,5) IP66 POLIAMIDA NEGRO | 05BA | 05 | 8.787 | 4025113276414 | BG | 25 | 1 | UN
5020.046.214 | RACOR"RQG1-N" NPT 3/4" (AD28,5) IP66 POLIAMIDA NEGRO | 05BA | 05 | 6.999 | 4025113276421 | BG | 25 | 1 | UN
5020.046.217 | RACOR"RQG1-N" NPT 1 1/4" (AD42,5) IP66 POLIAMIDA NEGRO | 05BA | 05 | 15.125 | 4025113276438 | BG | 25 | 1 | UN
5704.015.205 | RACOR"RQGZ-N" NPT 1/2" (AD15,8)IP68 POLIAMIDA NEGRO | 05BB | 05 | 12.569 | 4025113276841 | BG | 20 | 1 | UN
5704.021.205 | RACOR"RQGZ-N" NPT 1/2" (AD21,2) IP68 POLIAMIDA NEGRO | 05BB | 05 | 13.787 | 4025113276858 | BG | 10 | 1 | UN
5704.028.214 | RACOR"RQGZ-N" NPT 3/4" (AD28,5) IP68 POLIAMIDA NEGRO | 05BB | 05 | 16.324 | 4025113276865 | BG | 10 | 1 | UN
5704.034.210 | RACOR"RQGZ-N" NPT 1" (AD34,5) IP68 POLIAMIDA NEGRO | 05BB | 05 | 22.827 | 4025113276872 | BG | 10 | 1 | UN
5704.042.217 | RACOR"RQGZ-N" NPT 1 1/4" (AD42,5) IP68 POLIAMIDA NEGRO | 05BB | 05 | 37.336 | 4025113281432 | BG | 10 | 1 | UN
5020.031.017 | RACOR"RQGZ-M" M16X1,5 IP68 POLIAMIDA GRIS | 0568 | 05 | 12.569 | 4025113275417 | BG | 20 | 1 | UN
5020.031.023 | RACOR"RQGZ-M" M20X1,5 IP68 POLIAMIDA GRIS | 0568 | 05 | 13.218 | 4025113280701 | BG | 20 | 1 | UN
5020.031.217 | RACOR"RQGZ-M" M16X1,5 IP68 POLIAMIDA NEGRO | 0568 | 05 | 12.569 | 4025113219602 | BG | 20 | 1 | UN
5020.031.223 | RACOR"RQGZ-M" M20X1,5 IP68 POLIAMIDA NEGRO | 0568 | 05 | 13.218 | 4025113221933 | BG | 20 | 1 | UN
5107.413.212 | RACOR"RQGK-M" M12X1,5 IP68 POLIAMIDA NEGRO | 0561 | 05 | 9.272 | 4025113281944 | BG | 50 | 1 | UN
5107.013.212 | RACOR"RQGK-M" M12X1,5 IP68 POLIAMIDA NEGRO | 0561 | 05 | 9.272 | 4025113262127 | BG | 50 | 1 | UN
5107.415.216 | RACOR"RQGK-M" M16X1,5 IP68 POLIAMIDA NEGRO | 0561 | 05 | 7.702 | 4025113215338 | BG | 50 | 1 | UN
5020.382.016 | RACOR"RQG1-S"AD15,8-DIAM.16,0-IP66 POLIAMIDA GRIS | 0517 | 05 | 4.585 | 4025113269867 | BG | 50 | 1 | UN
5020.382.212 | RACOR"RQG1-S"AD13,0-DIAM.12,0-IP66 POLIAMIDA NEGRO | 0517 | 05 | 4.252 | 4025113270030 | BG | 50 | 1 | UN
5020.382.216 | RACOR"RQG1-S"AD15,8-DIAM.16,0-IP66 POLIAMIDA NEGRO | 0517 | 05 | 4.585 | 4025113269874 | BG | 50 | 1 | UN
5020.382.220 | RACOR"RQG1-S"AD21,2-DIAM.20,0-IP66 POLIAMIDA NEGRO | 0517 | 05 | 4.474 | 4025113269331 | BG | 50 | 1 | UN
5020.382.225 | RACOR"RQG1-S"AD28,5-DIAM.25,0-IP66 POLIAMIDA NEGRO | 0517 | 05 | 8.133 | 4025113216663 | BG | 25 | 1 | UN
5020.382.250 | RACOR"RQG1-S"AD54,5-DIAM.50,0-IP66 POLIAMIDA NEGRO | 0517 | 05 | 21.875 | 4025113216298 | BG | 10 | 1 | UN
0308.000.070 | ABRAZADERA METALICA"SKM" LW70 | 0544 | 05 | 17.959 | 4025113208347 | BG | 1 | 1 | UN
0308.000.095 | ABRAZADERA METALICA"SKM" LW95 | 0544 | 05 | 22.246 | 4025113257284 | BG | 1 | 1 | UN
0308.012.013 | ABRAZADERA METALICA"SKM" AD 13,0 | 0544 | 05 | 1.448 | 4025113212337 | BG | 50 | 1 | UN
0308.012.016 | ABRAZADERA METALICA"SKM" AD 15,8 | 0544 | 05 | 1.681 | 4025113211187 | BG | 50 | 1 | UN
0315.001.063 | ANGULO DE SUJECION M63X1,5 PLASTICO ROSCADO | 0588 | 05 | 23.113 | 4025113261106 | BG | 25 | 1 | UN
5010.031.063 | ANGULO METALICO DE SUJECION"BW-M" M63X1,5 | 0587 | 05 | 24.087 | 4025113218124 | BG | 25 | 1 | UN
5020.037.218 | RACOR"RQG-M" M20X1,5 IP68 POLIAMIDA NEGRO | 0507 | 05 | 4.485 | 4025113221926 | BG | 50 | 1 | UN
5020.037.018 | RACOR"RQG-M" M20X1,5 IP68 POLIAMIDA GRIS | 0507 | 05 | 4.485 | 4025113270702 | BG | 50 | 1 | UN
5020.065.211 | RACOR"RQG-M" M32X1,5 IP68 POLIAMIDA NEGRO | 0507 | 05 | 3.644 | 4025113189783 | BG | 25 | 1 | UN
5020.065.209 | RACOR"RQG-M" M25X1,5 IP68 POLIAMIDA NEGRO | 0507 | 05 | 3.644 | 4025113189776 | BG | 50 | 1 | UN
5020.065.207 | RACOR"RQG-M" M20X1,5 IP68 POLIAMIDA NEGRO | 0507 | 05 | 2.323 | 4025113174208 | BG | 50 | 1 | UN
5020.065.205 | RACOR"RQG-M" M16X1,5 IP68 POLIAMIDA NEGRO | 0507 | 05 | 2.323 | 4025113174192 | BG | 50 | 1 | UN
0237.232.016 | TUBO"ROHRFLEX PA-6D"NEGRO AD21,2-PERFIL ANCHO-DN17 | 0605 | 06 | 3.48 | 4025113194398 | RO | 0 | 1 | M
0237.232.048 | TUBO"ROHRFLEX PA-6D"NEGRO AD54,5-PERFIL ANCHO-DN50 | 0605 | 06 | 14.166 | 4025113195012 | RO | 25 | 1 | M
0258.232.016 | TUBO"ROHRFLEX PA-12-DB"PG16 NEGRO-ANCHO/GRUES-DN17 | 0616 | 06 | 9.75 | 4025113195463 | RO | 50 | 1 | M
0258.232.023 | TUBO"ROHRFLEX PA-12-DB"PG21 NEGRO-ANCHO/GRUES-DN23 | 0616 | 06 | 16.114 | 4025113195470 | RO | 50 | 1 | M
0258.232.029 | TUBO"ROHRFLEX PA-12-DB"PG29 NEGRO-ANCHO/GRUES-DN29 | 0616 | 06 | 21.62 | 4025113195487 | RO | 25 | 1 | M
0258.232.036 | TUBO"ROHRFLEX PA-12-DB"PG36 NEGRO-ANCHO/GRUES-DN37 | 0616 | 06 | 30.231 | 4025113195494 | RO | 25 | 1 | M
0258.232.048 | TUBO"ROHRFLEX PA-12-DB"PG48 NEGRO-ANCHO/GRUES-DN50 | 0616 | 06 | 39.961 | 4025113195500 | RO | 25 | 1 | M
0236.232.016 | TUBO"ROHRFLEX PA-12-B"PG16 NEGRO-PERFIL ANCHO-DN17 | 0614 | 06 | 4.867 | 4025113190031 | RO | 50 | 1 | M
0236.232.023 | TUBO"ROHRFLEX PA-12-B"PG23 NEGRO-PERFIL ANCHO | 0614 | 06 | 7.626 | 4025113190048 | RO | 50 | 1 | M
0236.232.029 | TUBO"ROHRFLEX PA-12-B"PG29 NEGRO-PERFIL ANCHO | 0614 | 06 | 10.506 | 4025113190055 | RO | 25 | 1 | M
0236.232.036 | TUBO"ROHRFLEX PA-12-B"PG36 NEGRO-PERFIL ANCHO-DN37 | 0614 | 06 | 17.543 | 4025113190062 | RO | 25 | 1 | M
0236.232.048 | TUBO"ROHRFLEX PA-12-B"PG48 NEGRO-PERFIL ANCHO-DN50 | 0614 | 06 | 21.146 | 4025113190079 | RO | 25 | 1 | M
0236.202.006 | TUBO"ROHRFLEX PA-12" PG- 7 NEGRO DE POLIAMIDA-DN7,5 | 0608 | 06 | 2.166 | 4025113105868 | RO | 50 | 1 | M
0236.202.010 | TUBO"ROHRFLEX PA-12" PG- 9 NEGRO DE POLIAMIDA-DN10 | 0608 | 06 | 2.541 | 4025113105875 | RO | 50 | 1 | M
0236.202.012 | TUBO"ROHRFLEX PA-12" PG-11 NEGRO DE POLIAMIDA-DN12 | 0608 | 06 | 3.618 | 4025113105882 | RO | 50 | 1 | M
0236.202.014 | TUBO"ROHRFLEX PA-12" PG-13 NEGRO DE POLIAMIDA-DN14 | 0608 | 06 | 5.066 | 4025113183811 | RO | 50 | 1 | M
0236.202.016 | TUBO"ROHRFLEX PA-12" PG-16 NEGRO DE POLIAMIDA-DN17 | 0608 | 06 | 4.867 | 4025113105899 | RO | 50 | 1 | M
0236.202.023 | TUBO"ROHRFLEX PA-12" PG-21 NEGRO DE POLIAMIDA-DN23 | 0608 | 06 | 7.626 | 4025113105905 | RO | 50 | 1 | M
0236.202.029 | TUBO"ROHRFLEX PA-12" PG-29 NEGRO DE POLIAMIDA-DN29 | 0608 | 06 | 10.506 | 4025113105912 | RO | 25 | 1 | M
0236.202.036 | TUBO"ROHRFLEX PA-12" PG-36 NEGRO DE POLIAMIDA-DN37 | 0608 | 06 | 17.543 | 4025113105929 | RO | 25 | 1 | M
0236.202.048 | TUBO"ROHRFLEX PA-12" PG-48 NEGRO DE POLIAMIDA-DN50 | 0608 | 06 | 21.146 | 4025113105936 | RO | 25 | 1 | M
0236.209.006 | TUBO"ROHRFLEX PA-12" PG- 7 NARANJA DE POLIAMIDA-DN7,5 | 0608 | 06 | 2.166 | 4025113275134 | RO | 50 | 1 | M
0236.209.010 | TUBO"ROHRFLEX PA-12" PG- 9 NARANJA DE POLIAMIDA-DN10 | 0608 | 06 | 2.541 | 4025113275141 | RO | 50 | 1 | M
0236.209.012 | TUBO"ROHRFLEX PA-12" PG-11 NARANJA DE POLIAMIDA-DN12 | 0608 | 06 | 3.618 | 4025113275158 | RO | 50 | 1 | M
0236.209.016 | TUBO"ROHRFLEX PA-12" PG-16 NARANJA DE POLIAMIDA-DN17 | 0608 | 06 | 4.867 | 4025113275165 | RO | 50 | 1 | M
0236.209.023 | TUBO"ROHRFLEX PA-12" PG-21 NARANJA DE POLIAMIDA-DN23 | 0608 | 06 | 7.626 | 4025113275172 | RO | 50 | 1 | M
0236.209.029 | TUBO"ROHRFLEX PA-12" PG-29 NARANJA DE POLIAMIDADN29 | 0608 | 06 | 10.506 | 4025113275189 | RO | 25 | 1 | M
0236.209.036 | TUBO"ROHRFLEX PA-12" PG-36 NARANJA DE POLIAMIDA-DN37 | 0608 | 06 | 20.137 | 4025113275196 | RO | 25 | 1 | M
0236.209.048 | TUBO"ROHRFLEX PA-12" PG-48 NARANJA DE POLIAMIDA-DN50 | 0608 | 06 | 21.146 | 4025113275202 | RO | 25 | 1 | M
0207.202.056 | TUBO"ROHRFLEX-MULTI PA12" ID 56 NEGRO | 0604 | 06 | 98.126 | 4025113219596 | RO | 10 | 1 | M
0207.202.070 | TUBO"ROHRFLEX-MULTI PA12" ID 70 NEGRO | 0604 | 06 | 54.253 | 4025113178961 | RO | 10 | 1 | M
0207.202.095 | TUBO"ROHRFLEX-MULTI PA12" ID 95 NEGRO | 0604 | 06 | 75.869 | 4025113178978 | RO | 10 | 1 | M
0289.902.012 | TUBO"ROHRFLEX PU" PG-11 NEGRO DE POLIURETANO | 0617 | 06 | 5.853 | 4025113187819 | RO | 50 | 1 | M
0289.902.010 | TUBO"ROHRFLEX PU" PG- 9 NEGRO DE POLIURETANO | 0617 | 06 | 4.287 | 4025113187802 | RO | 50 | 1 | M
0254.202.006 | TUBO"ROHRFLEX PA6-HT"PG- 7 NEGRO-AD10,0 (DN 7,5) | 0618 | 06 | 3.146 | 4025113275516 | RO | 50 | 1 | M
0254.202.010 | TUBO"ROHRFLEX PA6-HT"PG- 9 NEGRO AD13,0 (DN10) | 0618 | 06 | 4.751 | 4025113256348 | RO | 50 | 1 | M
0254.202.012 | TUBO"ROHRFLEX PA6-HT"PG-11 NEGRO AD15,8 (DN12) | 0618 | 06 | 5.131 | 4025113275523 | RO | 50 | 1 | M
0254.202.016 | TUBO"ROHRFLEX PA6-HT"PG-16 NEGRO AD21,2 (DN17) | 0618 | 06 | 6.927 | 4025113220707 | RO | 50 | 1 | M
0254.202.023 | TUBO"ROHRFLEX PA6-HT"PG-21 NEGRO AD28,5 (DN23) | 0618 | 06 | 12.523 | 4025113220714 | RO | 50 | 1 | M
0254.202.029 | TUBO"ROHRFLEX PA6-HT"PG-29 NEGRO AD34,5 (DN29) | 0618 | 06 | 14.052 | 4025113220721 | RO | 25 | 1 | M
0254.202.036 | TUBO"ROHRFLEX PA6-HT"PG-36 NEGRO AD42,5 (DN37) | 0618 | 06 | 19.22 | 4025113220738 | RO | 25 | 1 | M
0254.202.048 | TUBO"ROHRFLEX PA6-HT"PG-48 NEGRO AD54,5 (DN50) | 0618 | 06 | 27.965 | 4025113220745 | RO | 25 | 1 | M
5601.013.221 | RACOR/REDUCTOR AD13,0/21,2 IP68 PA NEGRO | 05BG | 05 | 9.478 | 4025113263346 | BG | 10 | 1 | UN
5601.013.215 | RACOR/REDUCTOR AD13,0/15,5 IP68 PA NEGRO | 05BG | 05 | 9.062 | 4025113263827 | BG | 10 | 1 | UN
5601.010.228 | RACOR/REDUCTOR AD10,0/28,2 IP68 PA NEGRO | 05BG | 05 | 9.631 | 4025113262585 | BG | 10 | 1 | UN
5020.077.229 | RACOR"RQW-F"CON BASE-AD34,5-IP68-PA NEGRO | 05BP | 05 | 14.056 | 4025113221339 | BG | 10 | 1 | UN
5020.077.221 | RACOR"RQW-F"CON BASE-AD28,5-IP68-PA NEGRO | 05BP | 05 | 11.847 | 4025113221667 | BG | 10 | 1 | UN
5020.077.029 | RACOR"RQW-F"CON BASE-AD34,5-IP68-PA GRIS | 05BP | 05 | 14.056 | 4025113221322 | BG | 10 | 1 | UN
5020.077.021 | RACOR"RQW-F"CON BASE-AD28,5-IP68-PA GRIS | 05BP | 05 | 11.847 | 4025113221674 | BG | 10 | 1 | UN
5020.075.207 | RACOR"RQGK2-P" PG- 7 IP68 POLIAMIDA NEGRO | 0562 | 05 | 6.479 | 4025113190826 | BG | 50 | 1 | UN
5601.010.221 | RACOR/REDUCTOR AD10,0/21,2 IP68 PA NEGRO | 05BG | 05 | 9.177 | 4025113271037 | BG | 10 | 1 | UN
5601.015.221 | RACOR/REDUCTOR AD21,2/15,8 IP68 PA NEGRO | 05BG | 05 | 9.44 | 4025113212122 | BG | 10 | 1 | UN
5601.015.228 | RACOR/REDUCTOR AD28,5/15,8 IP68 PA NEGRO | 05BG | 05 | 10.254 | 4025113212139 | BG | 10 | 1 | UN
5601.015.234 | RACOR/REDUCTOR AD34,5/15,8 IP68 PA NEGRO | 05BG | 05 | 10.648 | 4025113212146 | BG | 10 | 1 | UN
5601.021.228 | RACOR/REDUCTOR AD28,5/21,2 IP68 PA NEGRO | 05BG | 05 | 10.258 | 4025113212153 | BG | 10 | 1 | UN
5601.021.234 | RACOR/REDUCTOR AD34,5/21,2 IP68 PA NEGRO | 05BG | 05 | 10.648 | 4025113212160 | BG | 10 | 1 | UN
5601.021.254 | RACOR/REDUCTOR AD54,5/21,2 IP68 PA NEGRO | 05BG | 05 | 11.293 | 4025113212177 | BG | 5 | 1 | UN
5601.028.234 | RACOR/REDUCTOR AD34,5/28,8 IP68 PA NEGRO | 05BG | 05 | 10.648 | 4025113212184 | BG | 10 | 1 | UN
5601.034.242 | RACOR/REDUCTOR AD42,5/34,5 IP68 PA NEGRO | 05BG | 05 | 11.942 | 4025113212191 | BG | 10 | 1 | UN
5601.042.254 | RACOR/REDUCTOR AD54,5/42,5 IP68 PA NEGRO | 05BG | 05 | 12.21 | 4025113212207 | BG | 5 | 1 | UN
5020.022.206 | RACOR"RQBK90-N"1/2"NPT AD21,2 IP68 PA NEGRO | 05BH | 05 | 12.771 | 4025113213884 | BG | 50 | 1 | UN
5020.022.209 | RACOR"RQBK90-N"1 1/2"NPT AD54,5 IP68 PA NEGRO | 05BH | 05 | 39.632 | 4025113213891 | BG | 5 | 1 | UN
5020.022.210 | RACOR"RQBK90-N"2"NPT AD54,5 IP68 PA NEGRO | 05BH | 05 | 39.632 | 4025113213907 | BG | 5 | 1 | UN
5020.022.214 | RACOR"RQBK90-N"3/4"NPT AD28,5 IP68 PA NEGRO | 05BH | 05 | 18.132 | 4025113213914 | BG | 25 | 1 | UN
5020.022.216 | RACOR"RQBK90-N"1"NPT AD34,5 IP68 PA NEGRO | 05BH | 05 | 22.269 | 4025113213921 | BG | 10 | 1 | UN
5020.022.217 | RACOR"RQBK90-N"1 1/4"NPT AD42,5 IP68 PA NEGRO | 05BH | 05 | 33.688 | 4025113213938 | BG | 10 | 1 | UN
5121.021.220 | RACOR"RQBK90DR-M"GIRATORIO M20 AD21,2 IP68 | 05BI | 05 | 16.286 | 4025113213280 | BG | 50 | 1 | UN
5121.028.225 | RACOR"RQBK90DR-M"GIRATORIO M25 AD28,5 IP68 | 05BI | 05 | 23.137 | 4025113213303 | BG | 25 | 1 | UN
5121.034.232 | RACOR"RQBK90DR-M"GIRATORIO M32 AD34,5 IP68 | 05BI | 05 | 28.416 | 4025113213327 | BG | 10 | 1 | UN
5121.042.240 | RACOR"RQBK90DR-M"GIRATORIO M40 AD42,5 IP68 | 05BI | 05 | 42.987 | 4025113213341 | BG | 10 | 1 | UN
5521.021.216 | RACOR"RQBK90DR-P"GIRATORIO PG-16 AD21,2 IP68 | 05BJ | 05 | 15.514 | 4025113213358 | BG | 50 | 1 | UN
5521.028.221 | RACOR"RQBK90DR-P"GIRATORIO PG-21 AD28,5 IP68 | 05BJ | 05 | 22.036 | 4025113213372 | BG | 25 | 1 | UN
5521.034.229 | RACOR"RQBK90DR-P"GIRATORIO PG-29 AD34,5 IP68 | 05BJ | 05 | 27.06 | 4025113213396 | BG | 10 | 1 | UN
5521.042.236 | RACOR"RQBK90DR-P"GIRATORIO PG-36 AD42,5 IP68 | 05BJ | 05 | 40.939 | 4025113213419 | BG | 10 | 1 | UN
5020.019.206 | RACOR"RQBK90DR-N"GIRATORIO 1/2NPT AD21,2 IP68 | 05BK | 05 | 16.286 | 4025113250940 | BG | 50 | 1 | UN
5020.019.214 | RACOR"RQBK90DR-N"GIRATORIO 3/4NPT AD28,5 IP68 | 05BK | 05 | 23.137 | 4025113250957 | BG | 25 | 1 | UN
5020.019.216 | RACOR"RQBK90DR-N"GIRATORIO 1NPT AD34,5 IP68 | 05BK | 05 | 28.416 | 4025113250964 | BG | 10 | 1 | UN
5020.019.217 | RACOR"RQBK90DR-N"GIRATORIO 1 1/2NPT AD42,5 IP | 05BK | 05 | 42.987 | 4025113250971 | BG | 10 | 1 | UN
5020.017.205 | RACOR"RQB45-N" 1/2"NPT AD15,8 IP68 POLIAMIDA | 05BO | 05 | 6.039 | 4025113201034 | BG | 50 | 1 | UN
5020.017.206 | RACOR"RQB45-N" 1/2"NPT AD24,5 IP68 POLIAMIDA | 05BO | 05 | 6.039 | 4025113201041 | BG | 50 | 1 | UN
5020.017.208 | RACOR"RQB45-N"1 1/2"NPT AD42,5 IP68 POLIAMIDA | 05BO | 05 | 23.111 | 4025113201058 | BG | 25 | 1 | UN
5020.017.209 | RACOR"RQB45-N"1 1/2"NPT AD54,5 IP68 POLIAMIDA | 05BO | 05 | 28.359 | 4025113204004 | BG | 5 | 1 | UN
5020.017.210 | RACOR"RQB45-N" 2"NPT AD54,5 IP68 POLIAMIDA | 05BO | 05 | 28.359 | 4025113201065 | BG | 5 | 1 | UN
5020.017.214 | RACOR"RQB45-N" 3/4"NPT AD28,5 IP68 POLIAMIDA | 05BO | 05 | 10.335 | 4025113202635 | BG | 25 | 1 | UN
5020.017.215 | RACOR"RQB45-N"1 1/4"NPT AD34,5 IP68 POLIAMIDA | 05BO | 05 | 14.938 | 4025113202642 | BG | 25 | 1 | UN
5020.017.216 | RACOR"RQB45-N" 1"NPT AD34,5 IP68 POLIAMIDA | 05BO | 05 | 14.938 | 4025113204011 | BG | 25 | 1 | UN
5020.017.217 | RACOR"RQB45-N"1 1/4"NPT AD42,5 IP68 POLIAMIDA | 05BO | 05 | 23.809 | 4025113203182 | BG | 25 | 1 | UN
5020.077.036 | RACOR"RQW-F"CON BASE-AD42,5-IP68-PA GRIS | 05BP | 05 | 23.809 | 4025113204653 | BG | 10 | 1 | UN
5020.077.048 | RACOR"RQW-F"CON BASE-AD54,5-IP68-PA GRIS | 05BP | 05 | 28.359 | 4025113204660 | BG | 10 | 1 | UN
5020.077.236 | RACOR"RQW-F"CON BASE-AD42,5-IP68-PA NEGRO | 05BP | 05 | 23.809 | 4025113204677 | BG | 10 | 1 | UN
5020.077.248 | RACOR"RQW-F"CON BASE-AD54,5-IP68-PA NEGRO | 05BP | 05 | 27.535 | 4025113204684 | BG | 10 | 1 | UN
5020.020.216 | SOPORTE REFORZADO"RQM" PG-16 POLIAMIDA NEGRO | 05BR | 05 | 4.557 | 4025113213624 | BG | 10 | 1 | UN
5020.020.221 | SOPORTE REFORZADO"RQM" PG-21 POLIAMIDA NEGRO | 05BR | 05 | 5.093 | 4025113213631 | BG | 10 | 1 | UN
5020.020.229 | SOPORTE REFORZADO"RQM" PG-29 POLIAMIDA NEGRO | 05BR | 05 | 6.063 | 4025113213648 | BG | 10 | 1 | UN
5020.020.236 | SOPORTE REFORZADO"RQM" PG-36 POLIAMIDA NEGRO | 05BR | 05 | 6.453 | 4025113213655 | BG | 10 | 1 | UN
5020.020.248 | SOPORTE REFORZADO"RQM" PG-48 POLIAMIDA NEGRO | 05BR | 05 | 8.626 | 4025113213662 | BG | 5 | 1 | UN
5604.015.016 | RACOR"RQGST-M" IP68 PA GRIS (DN12-AD15,8)a(M16) | 05BS | 05 | 7.933 | 4025113220929 | BG | 50 | 1 | UN
5604.015.216 | RACOR"RQGST-M" IP68 PA NEGRO (DN12-AD15,8)a(M16) | 05BS | 05 | 8.168 | 4025113220936 | BG | 50 | 1 | UN
5604.021.020 | RACOR"RQGST-M" IP68 PA GRIS (DN17-AD21,2)a(M20) | 05BS | 05 | 8.556 | 4025113220943 | BG | 50 | 1 | UN
5604.021.220 | RACOR"RQGST-M" IP68 PA NEGRO (DN17-AD21,2)a(M20) | 05BS | 05 | 8.81 | 4025113220950 | BG | 50 | 1 | UN
5604.028.225 | RACOR"RQGST-M" IP68 PA NEGRO (DN23-AD28,5)a(M25) | 05BS | 05 | 10.132 | 4025113220974 | BG | 25 | 1 | UN
5604.034.232 | RACOR"RQGST-M" IP68 PA NEGRO (DN29-AD34,5)a(M32) | 05BS | 05 | 12.336 | 4025113220998 | BG | 25 | 1 | UN
5604.042.040 | RACOR"RQGST-M" IP68 PA GRIS (DN37-AD42,5)a(M40) | 05BS | 05 | 13.902 | 4025113221001 | BG | 25 | 1 | UN
5604.042.240 | RACOR"RQGST-M" IP68 PA NEGRO (DN37-AD42,5)a(M40) | 05BS | 05 | 14.319 | 4025113220912 | BG | 25 | 1 | UN
5604.054.050 | RACOR"RQGST-M" IP68 PA GRIS (DN50-AD54,5)a(M50) | 05BS | 05 | 16.253 | 4025113221018 | BG | 10 | 1 | UN
5604.054.250 | RACOR"RQGST-M" IP68 PA NEGRO (DN50-AD54,5)a(M50) | 05BS | 05 | 16.741 | 4025113221025 | BG | 10 | 1 | UN
5020.026.007 | RACOR"RQG-P" PG- 7 IP68 POLIAMIDA GRIS | 0506 | 05 | 2.3 | 4025113147141 | BG | 50 | 1 | UN
5020.026.009 | RACOR"RQG-P" PG- 9 IP68 POLIAMIDA GRIS | 0506 | 05 | 2.323 | 4025113147158 | BG | 50 | 1 | UN
5020.026.011 | RACOR"RQG-P" PG-11 IP68 POLIAMIDA GRIS | 0506 | 05 | 2.323 | 4025113147165 | BG | 50 | 1 | UN
5020.026.013 | RACOR"RQG-P" PG-13 IP68 POLIAMIDA GRIS | 0506 | 05 | 2.674 | 4025113182760 | BG | 50 | 1 | UN
5020.026.014 | RACOR"RQG-P" PG-16 IP68 POLIAMIDA GRIS | 0506 | 05 | 2.679 | 4025113184337 | BG | 25 | 1 | UN
5020.026.016 | RACOR"RQG-P" PG-16 IP68 POLIAMIDA GRIS | 0506 | 05 | 2.674 | 4025113147172 | BG | 50 | 1 | UN
5020.026.021 | RACOR"RQG-P" PG-21 IP68 POLIAMIDA GRIS | 0506 | 05 | 3.644 | 4025113147189 | BG | 25 | 1 | UN
5020.026.029 | RACOR"RQG-P" PG-29 IP68 POLIAMIDA GRIS | 0506 | 05 | 4.951 | 4025113147196 | BG | 25 | 1 | UN
5020.026.036 | RACOR"RQG-P" PG-36 IP68 POLIAMIDA GRIS | 0506 | 05 | 5.998 | 4025113147202 | BG | 25 | 1 | UN
5020.026.048 | RACOR"RQG-P" PG-48 IP68 POLIAMIDA GRIS | 0506 | 05 | 6.953 | 4025113147219 | BG | 10 | 1 | UN
5020.026.207 | RACOR"RQG-P" PG- 7 IP68 POLIAMIDA NEGRO | 0506 | 05 | 2.3 | 4025113147226 | BG | 50 | 1 | UN
5020.026.209 | RACOR"RQG-P" PG- 9 IP68 POLIAMIDA NEGRO | 0506 | 05 | 2.323 | 4025113147233 | BG | 50 | 1 | UN
5020.026.211 | RACOR"RQG-P" PG-11 IP68 POLIAMIDA NEGRO | 0506 | 05 | 2.323 | 4025113147240 | BG | 50 | 1 | UN
5020.026.213 | RACOR"RQG-P" PG-13 IP68 POLIAMIDA NEGRO | 0506 | 05 | 2.674 | 4025113182777 | BG | 50 | 1 | UN
5020.026.214 | RACOR"RQG-P" PG-16 IP68 POLIAMIDA NEGRO | 0506 | 05 | 2.679 | 4025113184344 | BG | 25 | 1 | UN
5020.026.216 | RACOR"RQG-P" PG-16 IP68 POLIAMIDA NEGRO | 0506 | 05 | 2.674 | 4025113147257 | BG | 50 | 1 | UN
5020.026.221 | RACOR"RQG-P" PG-21 IP68 POLIAMIDA NEGRO | 0506 | 05 | 3.644 | 4025113147264 | BG | 25 | 1 | UN
5020.026.229 | RACOR"RQG-P" PG-29 IP68 POLIAMIDA NEGRO | 0506 | 05 | 4.951 | 4025113147271 | BG | 25 | 1 | UN
5020.026.236 | RACOR"RQG-P" PG-36 IP68 POLIAMIDA NEGRO | 0506 | 05 | 5.998 | 4025113147288 | BG | 25 | 1 | UN
5020.026.248 | RACOR"RQG-P" PG-48 IP68 POLIAMIDA NEGRO | 0506 | 05 | 6.953 | 4025113147295 | BG | 10 | 1 | UN
5020.027.001 | RACOR"RQG-P" PG- 7 IP68 POLIAMIDA GRIS | 0506 | 05 | 2.094 | 4025113147301 | BG | 50 | 1 | UN
5020.027.002 | RACOR"RQG-P" PG- 9 IP68 POLIAMIDA GRIS | 0506 | 05 | 2.105 | 4025113147318 | BG | 50 | 1 | UN
5020.027.003 | RACOR"RQG-P" PG-11 IP68 POLIAMIDA GRIS | 0506 | 05 | 2.3 | 4025113147325 | BG | 50 | 1 | UN
5020.027.004 | RACOR"RQG-P" PG-11 IP68 POLIAMIDA GRIS | 0506 | 05 | 2.364 | 4025113147332 | BG | 50 | 1 | UN
5020.027.005 | RACOR"RQG-P" PG-13 IP68 POLIAMIDA GRIS | 0506 | 05 | 2.3 | 4025113147349 | BG | 25 | 1 | UN
5020.027.006 | RACOR"RQG-P" PG-13 IP68 POLIAMIDA GRIS | 0506 | 05 | 2.533 | 4025113147356 | BG | 25 | 1 | UN
5020.027.007 | RACOR"RQG-P" PG-13 IP68 POLIAMIDA GRIS | 0506 | 05 | 2.323 | 4025113147363 | BG | 50 | 1 | UN
5020.027.008 | RACOR"RQG-P" PG-16 IP68 POLIAMIDA GRIS | 0506 | 05 | 3.981 | 4025113147370 | BG | 10 | 1 | UN
5020.027.009 | RACOR"RQG-P" PG-13 IP68 POLIAMIDA GRIS | 0506 | 05 | 3.331 | 4025113147387 | BG | 10 | 1 | UN
5020.027.010 | RACOR"RQG-P" PG-16 IP68 POLIAMIDA GRIS | 0506 | 05 | 2.323 | 4025113177230 | BG | 25 | 1 | UN
5020.027.201 | RACOR"RQG-P" PG- 7 IP68 POLIAMIDA NEGRO | 0506 | 05 | 2.094 | 4025113147394 | BG | 50 | 1 | UN
5020.027.202 | RACOR"RQG-P" PG- 9 IP68 POLIAMIDA NEGRO | 0506 | 05 | 2.105 | 4025113147400 | BG | 50 | 1 | UN
5020.027.203 | RACOR"RQG-P" PG-11 IP68 POLIAMIDA NEGRO | 0506 | 05 | 2.3 | 4025113147417 | BG | 50 | 1 | UN
5020.027.204 | RACOR"RQG-P" PG-11 IP68 POLIAMIDA NEGRO | 0506 | 05 | 2.364 | 4025113147424 | BG | 50 | 1 | UN
5020.027.205 | RACOR"RQG-P" PG-13 IP68 POLIAMIDA NEGRO | 0506 | 05 | 2.3 | 4025113147431 | BG | 25 | 1 | UN
5020.027.206 | RACOR"RQG-P" PG-13 IP68 POLIAMIDA NEGRO | 0506 | 05 | 2.533 | 4025113147448 | BG | 25 | 1 | UN
5020.027.207 | RACOR"RQG-P" PG-13 IP68 POLIAMIDA NEGRO | 0506 | 05 | 2.323 | 4025113147455 | BG | 50 | 1 | UN
5020.027.208 | RACOR"RQG-P" PG-16 IP68 POLIAMIDA NEGRO | 0506 | 05 | 3.981 | 4025113147462 | BG | 10 | 1 | UN
5020.027.209 | RACOR"RQG-P" PG-13 IP68 POLIAMIDA NEGRO | 0506 | 05 | 3.331 | 4025113147479 | BG | 10 | 1 | UN
5020.027.210 | RACOR"RQG-P" PG-16 IP68 POLIAMIDA NEGRO | 0506 | 05 | 2.323 | 4025113177070 | BG | 25 | 1 | UN
5020.037.010 | RACOR"RQG-M" M10X1 IP68 POLIAMIDA GRIS | 0507 | 05 | 2.3 | 4025113148285 | BG | 50 | 1 | UN
5020.037.012 | RACOR"RQG-M" M12X1,5 IP68 POLIAMIDA GRIS | 0507 | 05 | 2.323 | 4025113148292 | BG | 50 | 1 | UN
5020.037.016 | RACOR"RQG-M" M16X1,5 IP68 POLIAMIDA GRIS | 0507 | 05 | 2.323 | 4025113148308 | BG | 50 | 1 | UN
5020.037.020 | RACOR"RQG-M" M20X1,5 IP68 POLIAMIDA GRIS | 0507 | 05 | 2.674 | 4025113148315 | BG | 50 | 1 | UN
5020.037.025 | RACOR"RQG-M" M25X1,5 IP68 POLIAMIDA GRIS | 0507 | 05 | 3.644 | 4025113148322 | BG | 25 | 1 | UN
5020.037.032 | RACOR"RQG-M" M32X1,5 IP68 POLIAMIDA GRIS | 0507 | 05 | 4.951 | 4025113148339 | BG | 25 | 1 | UN
5020.037.038 | RACOR"RQG-M" M40X1,5 IP68 POLIAMIDA GRIS | 0507 | 05 | 5.998 | 4025113194480 | BG | 25 | 1 | UN
5020.037.040 | RACOR"RQG-M" M40X1,5 IP68 POLIAMIDA GRIS | 0507 | 05 | 5.998 | 4025113148346 | BG | 25 | 1 | UN
5020.037.045 | RACOR"RQG-M" M50x1,5 IP68 POLIAMIDA GRIS | 0507 | 05 | 5.998 | 4025113194954 | BG | 25 | 1 | UN
5020.037.050 | RACOR"RQG-M" M50X1,5 IP68 POLIAMIDA GRIS | 0507 | 05 | 6.953 | 4025113148353 | BG | 10 | 1 | UN
5020.037.063 | RACOR"RQG-M" M63X1,5 IP68 POLIAMIDA GRIS | 0507 | 05 | 6.953 | 4025113194510 | BG | 10 | 1 | UN
5020.037.210 | RACOR"RQG-M" M10X1 IP68 POLIAMIDA NEGRO | 0507 | 05 | 2.3 | 4025113148360 | BG | 50 | 1 | UN
5020.037.212 | RACOR"RQG-M" M12X1,5 IP68 POLIAMIDA NEGRO | 0507 | 05 | 2.323 | 4025113148377 | BG | 50 | 1 | UN
5020.037.216 | RACOR"RQG-M" M16X1,5 IP68 POLIAMIDA NEGRO | 0507 | 05 | 2.323 | 4025113148384 | BG | 50 | 1 | UN
5020.037.220 | RACOR"RQG-M" M20X1,5 IP68 POLIAMIDA NEGRO | 0507 | 05 | 2.674 | 4025113148391 | BG | 50 | 1 | UN
5020.037.225 | RACOR"RQG-M" M25X1,5 IP68 POLIAMIDA NEGRO | 0507 | 05 | 3.644 | 4025113148407 | BG | 25 | 1 | UN
5020.037.232 | RACOR"RQG-M" M32X1,5 IP68 POLIAMIDA NEGRO | 0507 | 05 | 4.951 | 4025113148414 | BG | 25 | 1 | UN
5020.037.238 | RACOR"RQG-M" M40X1,5 IP68 POLIAMIDA NEGRO | 0507 | 05 | 5.998 | 4025113194497 | BG | 25 | 1 | UN
5020.037.240 | RACOR"RQG-M" M40X1,5 IP68 POLIAMIDA NEGRO | 0507 | 05 | 5.998 | 4025113148421 | BG | 25 | 1 | UN
5020.037.245 | RACOR"RQG-M" M50X1,5 IP68 POLIAMIDA NEGRO | 0507 | 05 | 5.998 | 4025113194961 | BG | 25 | 1 | UN
5020.037.250 | RACOR"RQG-M" M50X1,5 IP68 POLIAMIDA NEGRO | 0507 | 05 | 6.953 | 4025113148438 | BG | 10 | 1 | UN
5020.037.263 | RACOR"RQG-M" M63X1,5 IP68 POLIAMIDA NEGRO | 0507 | 05 | 6.953 | 4025113194503 | BG | 10 | 1 | UN
5020.065.003 | RACOR"RQG-M" M12X1,5 IP68 POLIAMIDA GRIS | 0507 | 05 | 2.323 | 4025113192400 | BG | 50 | 1 | UN
5020.065.005 | RACOR"RQG-M" M16X1,5 IP68 POLIAMIDA GRIS | 0507 | 05 | 2.323 | 4025113174178 | BG | 50 | 1 | UN
5020.065.007 | RACOR"RQG-M" M20X1,5 IP68 POLIAMIDA GRIS | 0507 | 05 | 2.323 | 4025113174185 | BG | 50 | 1 | UN
5020.065.009 | RACOR"RQG-M" M25X1,5 IP68 POLIAMIDA GRIS | 0507 | 05 | 3.644 | 4025113189806 | BG | 50 | 1 | UN
5020.065.011 | RACOR"RQG-M" M32X1,5 IP68 POLIAMIDA GRIS | 0507 | 05 | 3.644 | 4025113189790 | BG | 25 | 1 | UN
5020.065.203 | RACOR"RQG-M" M12X1,5 IP68 POLIAMIDA NEGRO | 0507 | 05 | 2.323 | 4025113192394 | BG | 50 | 1 | UN
5020.052.201 | RACOR"RQG-C" G1/2" IP68 POLIAMIDA NEGRO | 0508 | 05 | 2.323 | 4025113149824 | BG | 50 | 1 | UN
5020.052.202 | RACOR"RQG-C" G1/2" IP68 POLIAMIDA NEGRO | 0508 | 05 | 2.323 | 4025113149831 | BG | 50 | 1 | UN
5020.052.203 | RACOR"RQG-C" G1/2" IP68 POLIAMIDA NEGRO | 0508 | 05 | 2.679 | 4025113149848 | BG | 50 | 1 | UN
5020.052.204 | RACOR"RQG-C" G3/4" IP68 POLIAMIDA NEGRO | 0508 | 05 | 3.644 | 4025113149855 | BG | 25 | 1 | UN
5020.052.205 | RACOR"RQG-C" G1" IP68 POLIAMIDA NEGRO | 0508 | 05 | 4.951 | 4025113149862 | BG | 25 | 1 | UN
5020.052.206 | RACOR"RQG-C" G11/4" IP68 POLIAMIDA NEGRO | 0508 | 05 | 5.998 | 4025113149879 | BG | 25 | 1 | UN
5020.052.207 | RACOR"RQG-C" G2" IP68 POLIAMIDA NEGRO | 0508 | 05 | 6.582 | 4025113149886 | BG | 10 | 1 | UN
5020.052.209 | RACOR"RQG-C" G3/8" IP68 POLIAMIDA NEGRO | 0508 | 05 | 2.323 | 4025113171771 | BG | 50 | 1 | UN
5020.052.210 | RACOR"RQG-C" G3/8" IP68 POLIAMIDA NEGRO | 0508 | 05 | 2.323 | 4025113171788 | BG | 50 | 1 | UN
5020.052.211 | RACOR"RQG-C" G11/2" IP68 POLIAMIDA NEGRO | 0508 | 05 | 6.582 | 4025113171795 | BG | 10 | 1 | UN
5020.052.212 | RACOR"RQG-C" G1/4" IP68 POLIAMIDA NEGRO | 0508 | 05 | 2.323 | 4025113181152 | BG | 50 | 1 | UN
5020.038.221 | RACOR"RQG-N" NPT 3/4" IP68 POLIAMIDA NEGRO | 0509 | 05 | 3.644 | 4025113148520 | BG | 25 | 1 | UN
5020.038.227 | RACOR"RQG-N" NPT 1" IP68 POLIAMIDA NEGRO | 0509 | 05 | 4.951 | 4025113148537 | BG | 25 | 1 | UN
5020.056.201 | RACOR"RQG-N" NPT 1/4" IP68 POLIAMIDA NEGRO | 0509 | 05 | 2.3 | 4025113173003 | BG | 50 | 1 | UN
5020.056.202 | RACOR"RQG-N" NPT 1/4" IP68 POLIAMIDA NEGRO | 0509 | 05 | 2.323 | 4025113173010 | BG | 50 | 1 | UN
5020.056.203 | RACOR"RQG-N" NPT 3/8" IP68 POLIAMIDA NEGRO | 0509 | 05 | 2.323 | 4025113173027 | BG | 50 | 1 | UN
5020.056.204 | RACOR"RQG-N" NPT 3/8" IP68 POLIAMIDA NEGRO | 0509 | 05 | 2.323 | 4025113173034 | BG | 50 | 1 | UN
5020.056.205 | RACOR"RQG-N" NPT 1/2" IP68 POLIAMIDA NEGRO | 0509 | 05 | 2.456 | 4025113173041 | BG | 50 | 1 | UN
5020.056.206 | RACOR"RQG-N" NPT 1/2" IP68 POLIAMIDA NEGRO | 0509 | 05 | 2.679 | 4025113173058 | BG | 50 | 1 | UN
5020.056.207 | RACOR"RQG-N" NPT 11/4" IP68 POLIAMIDA NEGRO | 0509 | 05 | 5.998 | 4025113173065 | BG | 25 | 1 | UN
5020.056.208 | RACOR"RQG-N" NPT 11/2" IP68 POLIAMIDA NEGRO | 0509 | 05 | 5.998 | 4025113173072 | BG | 25 | 1 | UN
5020.056.209 | RACOR"RQG-N" NPT 11/2" IP68 POLIAMIDA NEGRO | 0509 | 05 | 6.582 | 4025113173089 | BG | 10 | 1 | UN
5020.056.210 | RACOR"RQG-N" NPT 2" IP68 POLIAMIDA NEGRO | 0509 | 05 | 6.582 | 4025113173096 | BG | 10 | 1 | UN
5020.081.009 | RACOR"RQG2-P" PG- 9 IP68 POLIAMIDA GRIS | 0510 | 05 | 4.26 | 4025113184153 | BG | 50 | 1 | UN
5020.081.011 | RACOR"RQG2-P" PG-11 IP68 POLIAMIDA GRIS | 0510 | 05 | 4.531 | 4025113184160 | BG | 50 | 1 | UN
5020.081.016 | RACOR"RQG2-P" PG-16 IP68 POLIAMIDA GRIS | 0510 | 05 | 4.944 | 4025113184177 | BG | 50 | 1 | UN
5020.081.021 | RACOR"RQG2-P" PG-21 IP68 POLIAMIDA GRIS | 0510 | 05 | 5.807 | 4025113184184 | BG | 25 | 1 | UN
5020.081.029 | RACOR"RQG2-P" PG-29 IP68 POLIAMIDA GRIS | 0510 | 05 | 7.442 | 4025113184191 | BG | 10 | 1 | UN
5020.081.036 | RACOR"RQG2-P" PG-36 IP68 POLIAMIDA GRIS | 0510 | 05 | 8.588 | 4025113184207 | BG | 10 | 1 | UN
5020.081.209 | RACOR"RQG2-P" PG- 9 IP68 POLIAMIDA NEGRO | 0510 | 05 | 4.26 | 4025113184238 | BG | 50 | 1 | UN
5020.081.211 | RACOR"RQG2-P" PG-11 IP68 POLIAMIDA NEGRO | 0510 | 05 | 4.531 | 4025113184245 | BG | 50 | 1 | UN
5020.081.216 | RACOR"RQG2-P" PG-16 IP68 POLIAMIDA NEGRO | 0510 | 05 | 4.944 | 4025113184252 | BG | 50 | 1 | UN
5020.081.221 | RACOR"RQG2-P" PG-21 IP68 POLIAMIDA NEGRO | 0510 | 05 | 5.807 | 4025113184269 | BG | 25 | 1 | UN
5020.081.229 | RACOR"RQG2-P" PG-29 IP68 POLIAMIDA NEGRO | 0510 | 05 | 7.442 | 4025113184276 | BG | 10 | 1 | UN
5020.081.236 | RACOR"RQG2-P" PG-36 IP68 POLIAMIDA NEGRO | 0510 | 05 | 8.588 | 4025113184283 | BG | 10 | 1 | UN
5020.081.248 | RACOR"RQG2-P" PG-48 IP68 POLIAMIDA NEGRO | 0510 | 05 | 16.89 | 4025113184290 | BG | 10 | 1 | UN
5020.080.208 | RACOR"RQG2-N" NPT 1/2" IP68 POLIAMIDA NEGRO | 0512 | 05 | 4.944 | 4025113181442 | BG | 50 | 1 | UN
5020.080.209 | RACOR"RQG2-N" NPT 1 1/2" IP68 POLIAMIDA GRIS | 0512 | 05 | 11.388 | 4025113213433 | BG | 10 | 1 | UN
5020.080.214 | RACOR"RQG2-N" NPT 3/4" IP68 POLIAMIDA NEGRO | 0512 | 05 | 5.807 | 4025113181459 | BG | 25 | 1 | UN
5020.080.217 | RACOR"RQG2-N" NPT 1 1/4" IP68 POLIAMIDA NEGRO | 0512 | 05 | 9.979 | 4025113219787 | BG | 10 | 1 | UN
5020.080.218 | RACOR"RQG2-N" NPT 1" IP68 POLIAMIDA NEGRO | 0512 | 05 | 7.626 | 4025113181466 | BG | 10 | 1 | UN
5020.034.007 | RACOR"RQGZ-P" PG- 7 IP68 POLIAMIDA GRIS | 0514 | 05 | 5.651 | 4025113147882 | BG | 20 | 1 | UN
5020.034.009 | RACOR"RQGZ-P" PG- 9 IP68 POLIAMIDA GRIS | 0514 | 05 | 6.51 | 4025113147899 | BG | 20 | 1 | UN
5020.034.011 | RACOR"RQGZ-P" PG-11 IP68 POLIAMIDA GRIS | 0514 | 05 | 6.857 | 4025113147905 | BG | 20 | 1 | UN
5020.034.013 | RACOR"RQGZ-P" PG-13 IP68 POLIAMIDA GRIS | 0514 | 05 | 6.93 | 4025113171252 | BG | 20 | 1 | UN
5020.034.014 | RACOR"RQGZ-P" PG-13 IP68 POLIAMIDA GRIS | 0514 | 05 | 7.098 | 4025113184351 | BG | 20 | 1 | UN
5020.034.015 | RACOR"RQGZ-P" PG-13 IP68 POLIAMIDA GRIS | 0514 | 05 | 7.545 | 4025113183736 | BG | 10 | 1 | UN
5020.034.016 | RACOR"RQGZ-P" PG-16 IP68 POLIAMIDA GRIS | 0514 | 05 | 7.602 | 4025113147912 | BG | 10 | 1 | UN
5020.034.021 | RACOR"RQGZ-P" PG-21 IP68 POLIAMIDA GRIS | 0514 | 05 | 8.886 | 4025113147929 | BG | 10 | 1 | UN
5020.034.029 | RACOR"RQGZ-P" PG-29 IP68 POLIAMIDA GRIS | 0514 | 05 | 12.286 | 4025113147936 | BG | 10 | 1 | UN
5020.034.036 | RACOR"RQGZ-P" PG-36 IP68 POLIAMIDA GRIS | 0514 | 05 | 19.068 | 4025113147943 | BG | 10 | 1 | UN
5020.034.048 | RACOR"RQGZ-P" PG-48 IP68 POLIAMIDA GRIS | 0514 | 05 | 24.512 | 4025113147950 | BG | 10 | 1 | UN
5020.034.207 | RACOR"RQGZ-P" PG- 7 IP68 POLIAMIDA NEGRO | 0514 | 05 | 5.651 | 4025113147967 | BG | 20 | 1 | UN
5020.034.209 | RACOR"RQGZ-P" PG- 9 IP68 POLIAMIDA NEGRO | 0514 | 05 | 6.51 | 4025113147974 | BG | 20 | 1 | UN
5020.034.211 | RACOR"RQGZ-P" PG-11 IP68 POLIAMIDA NEGRO | 0514 | 05 | 6.857 | 4025113147981 | BG | 20 | 1 | UN
5020.034.213 | RACOR"RQGZ-P" PG-13 IP68 POLIAMIDA NEGRO | 0514 | 05 | 6.93 | 4025113171269 | BG | 20 | 1 | UN
5020.034.214 | RACOR"RQGZ-P" PG-13 IP68 POLIAMIDA NEGRO | 0514 | 05 | 7.098 | 4025113184368 | BG | 20 | 1 | UN
5020.034.215 | RACOR"RQGZ-P" PG-13 IP68 POLIAMIDA NEGRO | 0514 | 05 | 7.545 | 4025113183743 | BG | 10 | 1 | UN
5020.034.216 | RACOR"RQGZ-P" PG-16 IP68 POLIAMIDA NEGRO | 0514 | 05 | 7.602 | 4025113147998 | BG | 10 | 1 | UN
5020.034.221 | RACOR"RQGZ-P" PG-21 IP68 POLIAMIDA NEGRO | 0514 | 05 | 8.886 | 4025113148001 | BG | 10 | 1 | UN
5020.034.229 | RACOR"RQGZ-P" PG-29 IP68 POLIAMIDA NEGRO | 0514 | 05 | 12.286 | 4025113148018 | BG | 10 | 1 | UN
5020.034.236 | RACOR"RQGZ-P" PG-36 IP68 POLIAMIDA NEGRO | 0514 | 05 | 19.068 | 4025113148025 | BG | 10 | 1 | UN
5020.034.248 | RACOR"RQGZ-P" PG-48 IP68 POLIAMIDA NEGRO | 0514 | 05 | 24.512 | 4025113148032 | BG | 10 | 1 | UN
5020.060.207 | RACOR"RQGZ1-P" PG- 7 IP66 POLIAMIDA NEGRO | 0515 | 05 | 5.387 | 4025113173331 | BG | 20 | 1 | UN
5020.060.209 | RACOR"RQGZ1-P" PG- 9 IP66 POLIAMIDA NEGRO | 0515 | 05 | 5.936 | 4025113173348 | BG | 50 | 1 | UN
5020.060.211 | RACOR"RQGZ1-P" PG-11 IP66 POLIAMIDA NEGRO | 0515 | 05 | 6.143 | 4025113173355 | BG | 20 | 1 | UN
5020.060.213 | RACOR"RQGZ1-P" PG-13 IP66 POLIAMIDA NEGRO | 0515 | 05 | 6.212 | 4025113173362 | BG | 20 | 1 | UN
5020.060.215 | RACOR"RQGZ1-P" PG-13 IP66 POLIAMIDA NEGRO | 0515 | 05 | 6.697 | 4025113184078 | BG | 10 | 1 | UN
5020.060.216 | RACOR"RQGZ1-P" PG-16 IP66 POLIAMIDA NEGRO | 0515 | 05 | 6.853 | 4025113173379 | BG | 10 | 1 | UN
5020.060.221 | RACOR"RQGZ1-P" PG-21 IP66 POLIAMIDA NEGRO | 0515 | 05 | 7.958 | 4025113173386 | BG | 10 | 1 | UN
5020.060.229 | RACOR"RQGZ1-P" PG-29 IP66 POLIAMIDA NEGRO | 0515 | 05 | 11.362 | 4025113173393 | BG | 10 | 1 | UN
5020.060.248 | RACOR"RQGZ1-P" PG-48 IP66 POLIAMIDA NEGRO | 0515 | 05 | 23.48 | 4025113173416 | BG | 10 | 1 | UN
5020.074.207 | RACOR"RQGK-P" PG- 7 IP68 POLIAMIDA NEGRO | 0516 | 05 | 6.479 | 4025113177186 | BG | 50 | 1 | UN
5020.074.209 | RACOR"RQGK-P" PG- 9 IP68 POLIAMIDA NEGRO | 0516 | 05 | 6.643 | 4025113177643 | BG | 50 | 1 | UN
5020.074.211 | RACOR"RQGK-P" PG-11 IP68 POLIAMIDA NEGRO | 0516 | 05 | 7.702 | 4025113177650 | BG | 50 | 1 | UN
5020.074.213 | RACOR"RQGK-P" PG-13 IP68 POLIAMIDA NEGRO | 0516 | 05 | 9.149 | 4025113190888 | BG | 50 | 1 | UN
5020.074.216 | RACOR"RQGK-P" PG-16 IP68 POLIAMIDA NEGRO | 0516 | 05 | 9.23 | 4025113177667 | BG | 25 | 1 | UN
5020.074.221 | RACOR"RQGK-P" PG-21 IP68 POLIAMIDA NEGRO | 0516 | 05 | 16.011 | 4025113177674 | BG | 25 | 1 | UN
5020.074.229 | RACOR"RQGK-P" PG-29 IP68 POLIAMIDA NEGRO | 0516 | 05 | 19.232 | 4025113177681 | BG | 25 | 1 | UN
5020.074.236 | RACOR"RQGK-P" PG-36 IP68 POLIAMIDA NEGRO | 0516 | 05 | 30.693 | 4025113177698 | BG | 10 | 1 | UN
5020.074.248 | RACOR"RQGK-P" PG-48 IP68 POLIAMIDA NEGRO | 0516 | 05 | 37.474 | 4025113177704 | BG | 10 | 1 | UN
5020.082.009 | RACOR"RQG1-S"AD13,0-DIAM.15,0-IP66 POLIAMIDA GRIS | 0517 | 05 | 2.323 | 4025113187314 | BG | 50 | 1 | UN
5020.082.016 | RACOR"RQG1-S"AD21,2-DIAM.22,0-IP66 POLIAMIDA GRIS | 0517 | 05 | 2.674 | 4025113187338 | BG | 50 | 1 | UN
5020.082.021 | RACOR"RQG1-S"AD28,5-DIAM.28,0-IP66 POLIAMIDA GRIS | 0517 | 05 | 3.644 | 4025113183842 | BG | 25 | 1 | UN
5020.082.207 | RACOR"RQG1-S"AD10,0-DIAM.12,0-IP66 POLIAMIDA NEGRO | 0517 | 05 | 2.3 | 4025113184405 | BG | 50 | 1 | UN
5020.082.209 | RACOR"RQG1-S"AD13,0-DIAM.15,0-IP66 POLIAMIDA NEGRO | 0517 | 05 | 2.323 | 4025113184412 | BG | 50 | 1 | UN
5020.082.211 | RACOR"RQG1-S"AD15,8-DIAM.18,0-IP66 POLIAMIDA NEGRO | 0517 | 05 | 2.323 | 4025113184429 | BG | 50 | 1 | UN
5020.082.216 | RACOR"RQG1-S"AD21,2-DIAM.22,0-IP66 POLIAMIDA NEGRO | 0517 | 05 | 2.674 | 4025113187345 | BG | 50 | 1 | UN
5020.082.221 | RACOR"RQG1-S"AD28,5-DIAM.28,0-IP66 POLIAMIDA NEGRO | 0517 | 05 | 3.644 | 4025113183866 | BG | 25 | 1 | UN
5020.082.229 | RACOR"RQG1-S"AD34,5-DIAM.37,0-IP66 POLIAMIDA NEGRO | 0517 | 05 | 4.951 | 4025113183873 | BG | 25 | 1 | UN
5020.082.236 | RACOR"RQG1-S"AD42,5-DIAM.47,0-IP66 POLIAMIDA NEGRO | 0517 | 05 | 16.122 | 4025113190536 | BG | 25 | 1 | UN
5020.058.201 | RACOR"RQG1-C" G1/2" IP66 POLIAMIDA NEGRO | 0518 | 05 | 1.869 | 4025113171986 | BG | 50 | 1 | UN
5020.058.202 | RACOR"RQG1-C" G1/2" IP66 POLIAMIDA NEGRO | 0518 | 05 | 1.869 | 4025113171993 | BG | 50 | 1 | UN
5020.058.203 | RACOR"RQG1-C" G1/2" IP66 POLIAMIDA NEGRO | 0518 | 05 | 2.158 | 4025113172006 | BG | 50 | 1 | UN
5020.058.204 | RACOR"RQG1-C" G3/4" IP66 POLIAMIDA NEGRO | 0518 | 05 | 2.935 | 4025113172013 | BG | 25 | 1 | UN
5020.058.205 | RACOR"RQG1-C" G1" IP66 POLIAMIDA NEGRO | 0518 | 05 | 3.985 | 4025113172020 | BG | 25 | 1 | UN
5020.058.206 | RACOR"RQG1-C" G11/4" IP66 POLIAMIDA NEGRO | 0518 | 05 | 4.826 | 4025113172037 | BG | 25 | 1 | UN
5020.058.207 | RACOR"RQG1-C" G2" IP66 POLIAMIDA NEGRO | 0518 | 05 | 6.919 | 4025113172044 | BG | 10 | 1 | UN
5020.058.208 | RACOR"RQG1-C" G1/4" IP66 POLIAMIDA NEGRO | 0518 | 05 | 1.849 | 4025113172051 | BG | 50 | 1 | UN
5020.058.209 | RACOR"RQG1-C" G3/8" IP66 POLIAMIDA NEGRO | 0518 | 05 | 1.869 | 4025113172068 | BG | 50 | 1 | UN
5020.058.210 | RACOR"RQG1-C" G3/8" IP66 POLIAMIDA NEGRO | 0518 | 05 | 1.869 | 4025113172075 | BG | 50 | 1 | UN
5020.058.211 | RACOR"RQG1-C" G11/2" IP66 POLIAMIDA NEGRO | 0518 | 05 | 6.919 | 4025113172082 | BG | 10 | 1 | UN
5020.058.212 | RACOR"RQG1-C" G1/4" IP66 POLIAMIDA NEGRO | 0518 | 05 | 1.869 | 4025113173607 | BG | 50 | 1 | UN
5020.054.204 | RACOR"RQG3-U" UNEF 5/8" IP66 POLIAMIDA NEGRO | 0521 | 05 | 5.356 | 4025113150141 | BG | 50 | 1 | UN
5020.054.205 | RACOR"RQG3-U" UNEF 3/4" IP66 POLIAMIDA NEGRO | 0521 | 05 | 5.383 | 4025113150158 | BG | 50 | 1 | UN
5020.054.206 | RACOR"RQG3-U" UNEF 3/4" IP66 POLIAMIDA NEGRO | 0521 | 05 | 5.398 | 4025113150165 | BG | 50 | 1 | UN
5020.054.209 | RACOR"RQG3-U"UNEF 15/16" IP66 POLIAMIDA NEGRO | 0521 | 05 | 5.459 | 4025113172242 | BG | 50 | 1 | UN
5020.054.219 | RACOR"RQG3-U" UNEF 13/4" IP66 POLIAMIDA NEGRO | 0521 | 05 | 6.33 | 4025113150257 | BG | 50 | 1 | UN
5020.054.222 | RACOR"RQG3-U" UNEF 13/8" IP66 POLIAMIDA NEGRO | 0521 | 05 | 6.002 | 4025113182128 | BG | 50 | 1 | UN
5020.054.225 | RACOR"RQG3-U"UNEF 15/16" IP66 POLIAMIDA NEGRO | 0521 | 05 | 5.425 | 4025113179319 | BG | 50 | 1 | UN
5020.028.007 | RACOR"RQW-P" PG- 7 IP68 POLIAMIDA GRIS | 0522 | 05 | 2.984 | 4025113174147 | BG | 50 | 1 | UN
5020.028.009 | RACOR"RQW-P" PG- 9 IP68 POLIAMIDA GRIS | 0522 | 05 | 2.9 | 4025113147486 | BG | 50 | 1 | UN
5020.028.011 | RACOR"RQW-P" PG-11 IP68 POLIAMIDA GRIS | 0522 | 05 | 2.907 | 4025113147493 | BG | 50 | 1 | UN
5020.028.013 | RACOR"RQW-P" PG-13 IP68 POLIAMIDA GRIS | 0522 | 05 | 3.656 | 4025113183187 | BG | 50 | 1 | UN
5020.028.016 | RACOR"RQW-P" PG-16 IP68 POLIAMIDA GRIS | 0522 | 05 | 3.541 | 4025113147509 | BG | 50 | 1 | UN
5020.028.021 | RACOR"RQW-P" PG-21 IP68 POLIAMIDA GRIS | 0522 | 05 | 3.958 | 4025113147516 | BG | 25 | 1 | UN
5020.028.029 | RACOR"RQW-P" PG-29 IP68 POLIAMIDA GRIS | 0522 | 05 | 5.925 | 4025113147523 | BG | 10 | 1 | UN
5020.028.036 | RACOR"RQW-P" PG-36 IP68 POLIAMIDA GRIS | 0522 | 05 | 7.358 | 4025113147530 | BG | 10 | 1 | UN
5020.028.048 | RACOR"RQW-P" PG-48 IP68 POLIAMIDA GRIS | 0522 | 05 | 9.311 | 4025113147547 | BG | 5 | 1 | UN
5020.028.207 | RACOR"RQW-P" PG- 7 IP68 POLIAMIDA NEGRO | 0522 | 05 | 2.984 | 4025113174154 | BG | 50 | 1 | UN
5020.028.209 | RACOR"RQW-P" PG- 9 IP68 POLIAMIDA NEGRO | 0522 | 05 | 2.9 | 4025113147554 | BG | 50 | 1 | UN
5020.028.211 | RACOR"RQW-P" PG-11 IP68 POLIAMIDA NEGRO | 0522 | 05 | 2.907 | 4025113147561 | BG | 50 | 1 | UN
5020.028.213 | RACOR"RQW-P" PG-13 IP68 POLIAMIDA NEGRO | 0522 | 05 | 3.656 | 4025113183194 | BG | 50 | 1 | UN
5020.028.216 | RACOR"RQW-P" PG-16 IP68 POLIAMIDA NEGRO | 0522 | 05 | 3.541 | 4025113147578 | BG | 50 | 1 | UN
5020.028.221 | RACOR"RQW-P" PG-21 IP68 POLIAMIDA NEGRO | 0522 | 05 | 3.958 | 4025113147585 | BG | 25 | 1 | UN
5020.028.229 | RACOR"RQW-P" PG-29 IP68 POLIAMIDA NEGRO | 0522 | 05 | 5.925 | 4025113147592 | BG | 10 | 1 | UN
5020.028.236 | RACOR"RQW-P" PG-36 IP68 POLIAMIDA NEGRO | 0522 | 05 | 7.358 | 4025113147608 | BG | 10 | 1 | UN
5020.028.248 | RACOR"RQW-P" PG-48 IP68 POLIAMIDA NEGRO | 0522 | 05 | 9.311 | 4025113147615 | BG | 5 | 1 | UN
5020.029.211 | RACOR"RQW-P" PG-11 IP68 POLIAMIDA NEGRO | 0522 | 05 | 2.9 | 4025113147646 | BG | 50 | 1 | UN
5020.029.213 | RACOR"RQW-P" PG-13 IP68 POLIAMIDA NEGRO | 0522 | 05 | 2.9 | 4025113147653 | BG | 50 | 1 | UN
5020.036.016 | RACOR"RQW-M" M16X1,5 IP68 POLIAMIDA GRIS | 0523 | 05 | 2.9 | 4025113148148 | BG | 50 | 1 | UN
5020.036.020 | RACOR"RQW-M" M20X1,5 IP68 POLIAMIDA GRIS | 0523 | 05 | 2.907 | 4025113148155 | BG | 50 | 1 | UN
5020.036.025 | RACOR"RQW-M" M25X1,5 IP68 POLIAMIDA GRIS | 0523 | 05 | 3.541 | 4025113148162 | BG | 50 | 1 | UN
5020.036.032 | RACOR"RQW-M" M32X1,5 IP68 POLIAMIDA GRIS | 0523 | 05 | 5.398 | 4025113148179 | BG | 25 | 1 | UN
5020.036.040 | RACOR"RQW-M" M40X1,5 IP68 POLIAMIDA GRIS | 0523 | 05 | 6.877 | 4025113148186 | BG | 10 | 1 | UN
5020.036.050 | RACOR"RQW-M" M50X1,5 IP68 POLIAMIDA GRIS | 0523 | 05 | 8.711 | 4025113148193 | BG | 10 | 1 | UN
5020.036.063 | RACOR"RQW-M" M63X1,5 IP68 POLIAMIDA GRIS | 0523 | 05 | 9.311 | 4025113148209 | BG | 5 | 1 | UN
5020.036.216 | RACOR"RQW-M" M16X1,5 IP68 POLIAMIDA NEGRO | 0523 | 05 | 2.9 | 4025113148216 | BG | 50 | 1 | UN
5020.036.220 | RACOR"RQW-M" M20X1,5 IP68 POLIAMIDA NEGRO | 0523 | 05 | 2.907 | 4025113148223 | BG | 50 | 1 | UN
5020.036.225 | RACOR"RQW-M" M25X1,5 IP68 POLIAMIDA NEGRO | 0523 | 05 | 3.541 | 4025113148230 | BG | 50 | 1 | UN
5020.036.232 | RACOR"RQW-M" M32X1,5 IP68 POLIAMIDA NEGRO | 0523 | 05 | 5.398 | 4025113148247 | BG | 25 | 1 | UN
5020.036.240 | RACOR"RQW-M" M40X1,5 IP68 POLIAMIDA NEGRO | 0523 | 05 | 6.877 | 4025113148254 | BG | 10 | 1 | UN
5020.036.250 | RACOR"RQW-M" M50X1,5 IP68 POLIAMIDA NEGRO | 0523 | 05 | 8.711 | 4025113148261 | BG | 10 | 1 | UN
5020.036.263 | RACOR"RQW-M" M63X1,5 IP68 POLIAMIDA NEGRO | 0523 | 05 | 9.311 | 4025113148278 | BG | 5 | 1 | UN
5020.064.010 | RACOR"RQW-M" 90º M10X1 IP68 POLIAMIDA GRIS | 0523 | 05 | 2.984 | 4025113173980 | BG | 50 | 1 | UN
5020.064.012 | RACOR"RQW-M" 90º M12X1,5 IP68 POLIAMIDA GRIS | 0523 | 05 | 2.9 | 4025113173997 | BG | 50 | 1 | UN
5020.064.016 | RACOR"RQW-M" 90º M16X1,5 IP68 POLIAMIDA GRIS | 0523 | 05 | 2.907 | 4025113174000 | BG | 50 | 1 | UN
5020.064.020 | RACOR"RQW-M" 90º M20X1,5 IP68 POLIAMIDA GRIS | 0523 | 05 | 3.541 | 4025113174017 | BG | 50 | 1 | UN
5020.064.025 | RACOR"RQW-M" 90º M25X1,5 IP68 POLIAMIDA GRIS | 0523 | 05 | 3.958 | 4025113174024 | BG | 25 | 1 | UN
5020.064.032 | RACOR"RQW-M" 90º M32X1,5 IP68 POLIAMIDA GRIS | 0523 | 05 | 5.925 | 4025113174031 | BG | 10 | 1 | UN
5020.064.040 | RACOR"RQW-M" 90º M40X1,5 IP68 POLIAMIDA GRIS | 0523 | 05 | 7.358 | 4025113174048 | BG | 10 | 1 | UN
5020.064.050 | RACOR"RQW-M" 90º M50X1,5 IP68 POLIAMIDA GRIS | 0523 | 05 | 8.989 | 4025113174055 | BG | 5 | 1 | UN
5020.064.210 | RACOR"RQW-M" 90º M10X1 IP68 POLIAMIDA NEGRO | 0523 | 05 | 2.984 | 4025113174062 | BG | 50 | 1 | UN
5020.064.212 | RACOR"RQW-M" 90º M12X1,5 IP68 POLIAMIDA NEGRO | 0523 | 05 | 2.9 | 4025113174079 | BG | 50 | 1 | UN
5020.064.216 | RACOR"RQW-M" 90º M16X1,5 IP68 POLIAMIDA NEGRO | 0523 | 05 | 2.907 | 4025113174086 | BG | 50 | 1 | UN
5020.064.220 | RACOR"RQW-M" 90º M20X1,5 IP68 POLIAMIDA NEGRO | 0523 | 05 | 3.541 | 4025113174093 | BG | 50 | 1 | UN
5020.064.225 | RACOR"RQW-M" 90º M25X1,5 IP68 POLIAMIDA NEGRO | 0523 | 05 | 3.958 | 4025113174109 | BG | 25 | 1 | UN
5020.064.232 | RACOR"RQW-M" 90º M32X1,5 IP68 POLIAMIDA NEGRO | 0523 | 05 | 5.925 | 4025113174116 | BG | 10 | 1 | UN
5020.064.240 | RACOR"RQW-M" 90º M40X1,5 IP68 POLIAMIDA NEGRO | 0523 | 05 | 7.358 | 4025113174123 | BG | 10 | 1 | UN
5020.064.250 | RACOR"RQW-M" 90º M50X1,5 IP68 POLIAMIDA NEGRO | 0523 | 05 | 9.311 | 4025113174130 | BG | 5 | 1 | UN
5020.053.201 | RACOR"RQW-C" G1/2" IP68 POLIAMIDA NEGRO | 0524 | 05 | 2.9 | 4025113149893 | BG | 50 | 1 | UN
5020.053.202 | RACOR"RQW-C" G1/22 IP68 POLIAMIDA NEGRO | 0524 | 05 | 2.907 | 4025113149909 | BG | 50 | 1 | UN
5020.053.203 | RACOR"RQW-C" G1/2" IP68 POLIAMIDA NEGRO | 0524 | 05 | 3.541 | 4025113149916 | BG | 50 | 1 | UN
5020.053.204 | RACOR"RQW-C" G3/4" IP68 POLIAMIDA NEGRO | 0524 | 05 | 3.958 | 4025113149923 | BG | 25 | 1 | UN
5020.053.205 | RACOR"RQW-C" G1" IP68 POLIAMIDA NEGRO | 0524 | 05 | 5.925 | 4025113149930 | BG | 10 | 1 | UN
5020.053.206 | RACOR"RQW-C" G11/4" IP68 POLIAMIDA NEGRO | 0524 | 05 | 7.358 | 4025113149947 | BG | 10 | 1 | UN
5020.053.207 | RACOR"RQW-C" G2" IP68 POLIAMIDA NEGRO | 0524 | 05 | 9.311 | 4025113149954 | BG | 5 | 1 | UN
5020.057.201 | RACOR"RQW-N" NPT 1/4" IP68 POLIAMIDA NEGRO | 0526 | 05 | 2.984 | 4025113176790 | BG | 50 | 1 | UN
5020.057.202 | RACOR"RQW-N" NPT 1/4" IP68 POLIAMIDA NEGRO | 0526 | 05 | 2.9 | 4025113174581 | BG | 50 | 1 | UN
5020.057.204 | RACOR"RQW-N" NPT 3/8" IP68 POLIAMIDA NEGRO | 0526 | 05 | 2.907 | 4025113174598 | BG | 50 | 1 | UN
5020.057.205 | RACOR"RQW-N" NPT 1/2" IP68 POLIAMIDA NEGRO | 0526 | 05 | 3.69 | 4025113174604 | BG | 50 | 1 | UN
5020.057.206 | RACOR"RQW-N" NPT 1/2" IP68 POLIAMIDA NEGRO | 0526 | 05 | 3.541 | 4025113174611 | BG | 50 | 1 | UN
5020.057.207 | RACOR"RQW-N" NPT 11/4" IP68 POLIAMIDA NEGRO | 0526 | 05 | 7.358 | 4025113174628 | BG | 10 | 1 | UN
5020.057.208 | RACOR"RQW-N" NPT 11/2" IP68 POLIAMIDA NEGRO | 0526 | 05 | 7.358 | 4025113174635 | BG | 10 | 1 | UN
5020.057.209 | RACOR"RQW-N" NPT 11/2" IP68 POLIAMIDA NEGRO | 0526 | 05 | 9.311 | 4025113174642 | BG | 5 | 1 | UN
5020.057.210 | RACOR"RQW-N" NPT 2" IP68 POLIAMIDA NEGRO | 0526 | 05 | 9.311 | 4025113174659 | BG | 5 | 1 | UN
5020.090.207 | RACOR"RQB90-P" PG- 7 IP68 POLIAMIDA NEGRO | 0527 | 05 | 3.159 | 4025113185464 | BG | 50 | 1 | UN
5020.090.209 | RACOR"RQB90-P" PG- 9 IP68 POLIAMIDA NEGRO | 0527 | 05 | 3.384 | 4025113185471 | BG | 50 | 1 | UN
5020.090.211 | RACOR"RQB90-P" PG-11 IP68 POLIAMIDA NEGRO | 0527 | 05 | 3.686 | 4025113185488 | BG | 50 | 1 | UN
5020.090.213 | RACOR"RQB90-P" PG-13 IP68 POLIAMIDA NEGRO | 0527 | 05 | 4.034 | 4025113187789 | BG | 50 | 1 | UN
5020.090.216 | RACOR"RQB90-P" PG-16 IP68 POLIAMIDA NEGRO | 0527 | 05 | 4.18 | 4025113185495 | BG | 50 | 1 | UN
5020.090.221 | RACOR"RQB90-P" PG-21 IP68 POLIAMIDA NEGRO | 0527 | 05 | 4.71 | 4025113185501 | BG | 25 | 1 | UN
5020.090.229 | RACOR"RQB90-P" PG-29 IP68 POLIAMIDA NEGRO | 0527 | 05 | 6.835 | 4025113185518 | BG | 10 | 1 | UN
5020.090.236 | RACOR"RQB90-P" PG-36 IP68 POLIAMIDA NEGRO | 0527 | 05 | 9.208 | 4025113185525 | BG | 10 | 1 | UN
5020.090.248 | RACOR"RQB90-P" PG-48 IP68 POLIAMIDA NEGRO | 0527 | 05 | 10.258 | 4025113185532 | BG | 5 | 1 | UN
5020.089.209 | RACOR"RQB45-P" PG- 9 IP68 POLIAMIDA NEGRO | 0528 | 05 | 3.384 | 4025113187604 | BG | 50 | 1 | UN
5020.089.211 | RACOR"RQB45-P" PG-11 IP68 POLIAMIDA NEGRO | 0528 | 05 | 3.686 | 4025113187611 | BG | 50 | 1 | UN
5020.089.216 | RACOR"RQB45-P" PG-16 IP68 POLIAMIDA NEGRO | 0528 | 05 | 4.18 | 4025113187628 | BG | 50 | 1 | UN
5020.089.221 | RACOR"RQB45-P" PG-21 IP68 POLIAMIDA NEGRO | 0528 | 05 | 4.703 | 4025113187635 | BG | 25 | 1 | UN
5020.089.229 | RACOR"RQB45-P" PG-29 IP68 POLIAMIDA NEGRO | 0528 | 05 | 6.831 | 4025113187581 | BG | 10 | 1 | UN
5020.089.236 | RACOR"RQB45-P" PG-36 IP68 POLIAMIDA NEGRO | 0528 | 05 | 9.208 | 4025113187642 | BG | 10 | 1 | UN
5020.089.248 | RACOR"RQB45-P" PG-48 IP68 POLIAMIDA NEGRO | 0528 | 05 | 10.258 | 4025113187659 | BG | 5 | 1 | UN
5020.088.207 | RACOR"RQBK90-P" PG- 7 IP68 POLIAMIDA NEGRO | 0532 | 05 | 5.459 | 4025113185952 | BG | 50 | 1 | UN
5020.088.209 | RACOR"RQBK90-P" PG- 9 IP68 POLIAMIDA NEGRO | 0532 | 05 | 6.345 | 4025113185723 | BG | 50 | 1 | UN
5020.088.211 | RACOR"RQBK90-P" PG-11 IP68 POLIAMIDA NEGRO | 0532 | 05 | 6.739 | 4025113185730 | BG | 50 | 1 | UN
5020.088.213 | RACOR"RQBK90-P" PG-13 IP68 POLIAMIDA NEGRO | 0532 | 05 | 7.271 | 4025113187215 | BG | 50 | 1 | UN
5020.088.216 | RACOR"RQBK90-P" PG-16 IP68 POLIAMIDA NEGRO | 0532 | 05 | 7.84 | 4025113185747 | BG | 50 | 1 | UN
5020.088.221 | RACOR"RQBK90-P" PG-21 IP68 POLIAMIDA NEGRO | 0532 | 05 | 9.356 | 4025113185754 | BG | 25 | 1 | UN
5020.088.229 | RACOR"RQBK90-P" PG-29 IP68 POLIAMIDA NEGRO | 0532 | 05 | 12.416 | 4025113185761 | BG | 10 | 1 | UN
5020.088.236 | RACOR"RQBK90-P" PG-36 IP68 POLIAMIDA NEGRO | 0532 | 05 | 18.567 | 4025113185778 | BG | 10 | 1 | UN
5020.088.248 | RACOR"RQBK90-P" PG-48 IP68 POLIAMIDA NEGRO | 0532 | 05 | 19.606 | 4025113185785 | BG | 5 | 1 | UN
5020.087.209 | RACOR"RQBK45-P" PG- 9 IP68 POLIAMIDA NEGRO | 0533 | 05 | 6.078 | 4025113185792 | BG | 50 | 1 | UN
5020.087.211 | RACOR"RQBK45-P" PG-11 IP68 POLIAMIDA NEGRO | 0533 | 05 | 6.739 | 4025113185808 | BG | 50 | 1 | UN
5020.087.213 | RACOR"RQBK45-P" PG-13 IP68 POLIAMIDA NEGRO | 0533 | 05 | 7.271 | 4025113187185 | BG | 50 | 1 | UN
5020.087.216 | RACOR"RQBK45-P" PG-16 IP68 POLIAMIDA NEGRO | 0533 | 05 | 7.84 | 4025113185815 | BG | 50 | 1 | UN
5020.087.221 | RACOR"RQBK45-P" PG-21 IP68 POLIAMIDA NEGRO | 0533 | 05 | 9.356 | 4025113185822 | BG | 25 | 1 | UN
5020.087.229 | RACOR"RQBK45-P" PG-29 IP68 POLIAMIDA NEGRO | 0533 | 05 | 12.416 | 4025113185839 | BG | 10 | 1 | UN
5020.087.236 | RACOR"RQBK45-P" PG-36 IP68 POLIAMIDA NEGRO | 0533 | 05 | 18.567 | 4025113185846 | BG | 10 | 1 | UN
5020.087.248 | RACOR"RQBK45-P" PG-48 IP68 POLIAMIDA NEGRO | 0533 | 05 | 19.606 | 4025113185853 | BG | 5 | 1 | UN
5010.027.016 | ANGULO METALICO DE SUJECION"BW-P" PG-16 | 0543 | 05 | 5.995 | 4025113143860 | BG | 25 | 1 | UN
5010.027.021 | ANGULO METALICO DE SUJECION"BW-P" PG-21 | 0543 | 05 | 6.162 | 4025113143877 | BG | 25 | 1 | UN
5010.027.029 | ANGULO METALICO DE SUJECION"BW-P" PG-29 | 0543 | 05 | 6.621 | 4025113143884 | BG | 25 | 1 | UN
5010.027.036 | ANGULO METALICO DE SUJECION"BW-P" PG-36 | 0543 | 05 | 6.888 | 4025113143891 | BG | 25 | 1 | UN
5010.027.048 | ANGULO METALICO DE SUJECION"BW-P" PG-48 | 0543 | 05 | 7.801 | 4025113143907 | BG | 25 | 1 | UN
0308.000.007 | ABRAZADERA METALICA"SKM" AD 9-10 | 0544 | 05 | 1.166 | 4025113107411 | BG | 50 | 1 | UN
0308.000.009 | ABRAZADERA METALICA"SKM" AD 13-14 | 0544 | 05 | 1.23 | 4025113107428 | BG | 50 | 1 | UN
0308.000.011 | ABRAZADERA METALICA"SKM" AD 15-17 | 0544 | 05 | 1.261 | 4025113107435 | BG | 50 | 1 | UN
0308.000.013 | ABRAZADERA METALICA"SKM" AD 19-20 | 0544 | 05 | 1.298 | 4025113107442 | BG | 50 | 1 | UN
0308.000.016 | ABRAZADERA METALICA"SKM" AD 20-22 | 0544 | 05 | 1.364 | 4025113107459 | BG | 50 | 1 | UN
0308.000.021 | ABRAZADERA METALICA"SKM" AD 27-29 | 0544 | 05 | 1.604 | 4025113107466 | BG | 50 | 1 | UN
0308.000.029 | ABRAZADERA METALICA"SKM" AD 34-37 | 0544 | 05 | 2.178 | 4025113107473 | BG | 50 | 1 | UN
0308.000.036 | ABRAZADERA METALICA"SKM" AD 42-45 | 0544 | 05 | 2.598 | 4025113107480 | BG | 25 | 1 | UN
0308.000.048 | ABRAZADERA METALICA"SKM" AD 54-57 | 0544 | 05 | 3.48 | 4025113107497 | BG | 25 | 1 | UN
5030.012.007 | CAPUCHON"RQE" AD 10 DE PLASTICO GRIS | 0545 | 05 | 1.869 | 4025113171627 | BG | 50 | 1 | UN
5030.012.009 | CAPUCHON"RQE" AD 13 DE PLASTICO GRIS | 0545 | 05 | 1.624 | 4025113151193 | BG | 50 | 1 | UN
5030.012.011 | CAPUCHON"RQE" AD 15,8 DE PLASTICO GRIS | 0545 | 05 | 1.712 | 4025113151209 | BG | 50 | 1 | UN
5030.012.013 | CAPUCHON"RQE" AD 18,5 DE PLASTICO GRIS | 0545 | 05 | 1.948 | 4025113187710 | BG | 50 | 1 | UN
5030.012.016 | CAPUCHON"RQE" AD 21,2 DE PLASTICO GRIS | 0545 | 05 | 1.959 | 4025113151216 | BG | 50 | 1 | UN
5030.012.021 | CAPUCHON"RQE" AD 28,5 DE PLASTICO GRIS | 0545 | 05 | 2.327 | 4025113151223 | BG | 25 | 1 | UN
5030.012.029 | CAPUCHON"RQE" AD 34,5 DE PLASTICO GRIS | 0545 | 05 | 2.754 | 4025113151230 | BG | 25 | 1 | UN
5030.012.036 | CAPUCHON"RQE" AD 42,5 DE PLASTICO GRIS | 0545 | 05 | 4.145 | 4025113171610 | BG | 25 | 1 | UN
5030.012.048 | CAPUCHON"RQE" AD 54,5 DE PLASTICO GRIS | 0545 | 05 | 4.703 | 4025113171603 | BG | 10 | 1 | UN
5030.012.207 | CAPUCHON"RQE" AD 10 DE PLASTICO NEGRO | 0545 | 05 | 1.869 | 4025113171634 | BG | 50 | 1 | UN
5030.012.209 | CAPUCHON"RQE" AD 13 DE PLASTICO NEGRO | 0545 | 05 | 1.624 | 4025113151247 | BG | 50 | 1 | UN
5030.012.211 | CAPUCHON"RQE" AD 15,8 DE PLASTICO NEGRO | 0545 | 05 | 1.712 | 4025113151254 | BG | 50 | 1 | UN
5030.012.213 | CAPUCHON"RQE" AD 18,5 DE PLASTICO NEGRO | 0545 | 05 | 1.948 | 4025113187727 | BG | 50 | 1 | UN
5030.012.216 | CAPUCHON"RQE" AD 21,2 DE PLASTICO NEGRO | 0545 | 05 | 1.959 | 4025113151261 | BG | 50 | 1 | UN
5030.012.221 | CAPUCHON"RQE" AD 28,5 DE PLASTICO NEGRO | 0545 | 05 | 2.327 | 4025113151278 | BG | 25 | 1 | UN
5030.012.229 | CAPUCHON"RQE" AD 34,5 DE PLASTICO NEGRO | 0545 | 05 | 2.754 | 4025113151285 | BG | 25 | 1 | UN
5030.012.236 | CAPUCHON"RQE" AD 42,5 DE PLASTICO NEGRO | 0545 | 05 | 4.145 | 4025113171641 | BG | 25 | 1 | UN
5030.012.248 | CAPUCHON"RQE" AD 54,5 DE PLASTICO NEGRO | 0545 | 05 | 4.703 | 4025113171658 | BG | 10 | 1 | UN
5030.021.007 | PROTECTOR TERMINAL TUBO "RQA" AD 10 GRIS | 0546 | 05 | 0.707 | 4025113185136 | BG | 50 | 1 | UN
5030.021.009 | PROTECTOR TERMINAL TUBO "RQA" AD 13 GRIS | 0546 | 05 | 0.707 | 4025113185143 | BG | 50 | 1 | UN
5030.021.011 | PROTECTOR TERMINAL TUBO "RQA" AD 15,8 GRIS | 0546 | 05 | 0.749 | 4025113185150 | BG | 50 | 1 | UN
5030.021.013 | PROTECTOR TERMINAL TUBO "RQA" AD 18,5 GRIS | 0546 | 05 | 0.749 | 4025113185167 | BG | 50 | 1 | UN
5030.021.016 | PROTECTOR TERMINAL TUBO "RQA" AD 21,2 GRIS | 0546 | 05 | 0.749 | 4025113185174 | BG | 50 | 1 | UN
5030.021.021 | PROTECTOR TERMINAL TUBO "RQA" AD 28,5 GRIS | 0546 | 05 | 0.848 | 4025113185181 | BG | 25 | 1 | UN
5030.021.029 | PROTECTOR TERMINAL TUBO "RQA" AD 34,5 GRIS | 0546 | 05 | 0.917 | 4025113185198 | BG | 25 | 1 | UN
5030.021.036 | PROTECTOR TERMINAL TUBO "RQA" AD 42,5 GRIS | 0546 | 05 | 1.78 | 4025113185204 | BG | 25 | 1 | UN
5030.021.048 | PROTECTOR TERMINAL TUBO "RQA" AD 54,5 GRIS | 0546 | 05 | 3.331 | 4025113185211 | BG | 10 | 1 | UN
5030.021.207 | PROTECTOR TERMINAL TUBO "RQA"NEGRO AD 10 | 0546 | 05 | 0.707 | 4025113185372 | BG | 50 | 1 | UN
5030.021.209 | PROTECTOR TERMINAL TUBO "RQA"NEGRO AD 13 | 0546 | 05 | 0.707 | 4025113185389 | BG | 50 | 1 | UN
5030.021.211 | PROTECTOR TERMINAL TUBO "RQA"NEGRO AD 15,8 | 0546 | 05 | 0.749 | 4025113185396 | BG | 50 | 1 | UN
5030.021.213 | PROTECTOR TERMINAL TUBO "RQA"NEGRO AD 18,5 | 0546 | 05 | 0.749 | 4025113185402 | BG | 50 | 1 | UN
5030.021.216 | PROTECTOR TERMINAL TUBO "RQA"NEGRO AD 21,2 | 0546 | 05 | 0.749 | 4025113185419 | BG | 50 | 1 | UN
5030.021.221 | PROTECTOR TERMINAL TUBO "RQA"NEGRO AD 28,5 | 0546 | 05 | 0.848 | 4025113185426 | BG | 25 | 1 | UN
5030.021.229 | PROTECTOR TERMINAL TUBO "RQA"NEGRO AD 34,5 | 0546 | 05 | 0.917 | 4025113185433 | BG | 25 | 1 | UN
5030.021.236 | PROTECTOR TERMINAL TUBO "RQA"NEGR AD 42,5 | 0546 | 05 | 1.78 | 4025113185440 | BG | 25 | 1 | UN
5030.021.248 | PROTECTOR TERMINAL TUBO "RQA"NEGRO AD 54,5 | 0546 | 05 | 3.331 | 4025113185457 | BG | 10 | 1 | UN
0315.000.009 | ANGULO DE SUJECION PG- 9 DE PLASTICO ROSCADO | 0550 | 05 | 7.77 | 4025113108296 | BG | 50 | 1 | UN
0315.000.011 | ANGULO DE SUJECION PG-11 DE PLASTICO ROSCADO | 0550 | 05 | 8.344 | 4025113108302 | BG | 50 | 1 | UN
0315.000.013 | ANGULO DE SUJECION PG-13 DE PLASTICO ROSCADO | 0550 | 05 | 8.63 | 4025113108319 | BG | 50 | 1 | UN
0315.000.016 | ANGULO DE SUJECION PG-16 DE PLASTICO ROSCADO | 0550 | 05 | 10.403 | 4025113108326 | BG | 50 | 1 | UN
0315.000.021 | ANGULO DE SUJECION PG-21 DE PLASTICO ROSCADO | 0550 | 05 | 12.734 | 4025113108333 | BG | 50 | 1 | UN
0315.000.029 | ANGULO DE SUJECION PG-29 DE PLASTICO ROSCADO | 0550 | 05 | 15.973 | 4025113108340 | BG | 25 | 1 | UN
0315.000.036 | ANGULO DE SUJECION PG-36 DE PLASTICO ROSCADO | 0550 | 05 | 19.197 | 4025113108357 | BG | 25 | 1 | UN
0315.000.048 | ANGULO DE SUJECION PG-48 DE PLASTICO ROSCADO | 0550 | 05 | 22.662 | 4025113108371 | BG | 25 | 1 | UN
5030.026.007 | TAPAS"RQHD"GRIS PARA SOPORTES"RQH"PG- 7 | 0552 | 05 | 0.699 | 4025113205872 | BG | 50 | 1 | UN
5030.026.009 | TAPAS"RQHD"GRIS PARA SOPORTES"RQH"PG- 9 | 0552 | 05 | 0.703 | 4025113205865 | BG | 50 | 1 | UN
5030.026.011 | TAPAS"RQHD"GRIS PARA SOPORTES"RQH"PG-11 | 0552 | 05 | 0.707 | 4025113205858 | BG | 50 | 1 | UN
5030.026.013 | TAPAS"RQHD"GRIS PARA SOPORTES"RQH"PG-13 | 0552 | 05 | 0.711 | 4025113205841 | BG | 50 | 1 | UN
5030.026.016 | TAPAS"RQHD"GRIS PARA SOPORTES"RQH"PG-16 | 0552 | 05 | 0.707 | 4025113204219 | BG | 50 | 1 | UN
5030.026.021 | TAPAS"RQHD"GRIS PARA SOPORTES"RQH"PG-21 | 0552 | 05 | 0.985 | 4025113204226 | BG | 25 | 1 | UN
5030.026.029 | TAPAS"RQHD"GRIS PARA SOPORTES"RQH"PG-29 | 0552 | 05 | 1.287 | 4025113204233 | BG | 25 | 1 | UN
5030.026.036 | TAPAS"RQHD"GRIS PARA SOPORTES"RQH"PG-36 | 0552 | 05 | 1.643 | 4025113204240 | BG | 25 | 1 | UN
5030.026.048 | TAPAS"RQHD"GRIS PARA SOPORTES"RQH"PG-48 | 0552 | 05 | 2.086 | 4025113204257 | BG | 10 | 1 | UN
5030.026.207 | TAPAS"RQHD"NEGRO PARA SOPORTES"RQH"PG- 7 | 0552 | 05 | 0.699 | 4025113205889 | BG | 50 | 1 | UN
5030.026.209 | TAPAS"RQHD"NEGRO PARA SOPORTES"RQH"PG- 9 | 0552 | 05 | 0.703 | 4025113205896 | BG | 50 | 1 | UN
5030.026.211 | TAPAS"RQHD"NEGRO PARA SOPORTES"RQH"PG-11 | 0552 | 05 | 0.707 | 4025113205902 | BG | 50 | 1 | UN
5030.026.213 | TAPAS"RQHD"NEGRO PARA SOPORTES"RQH"PG-13 | 0552 | 05 | 0.711 | 4025113205919 | BG | 50 | 1 | UN
5030.026.216 | TAPAS"RQHD"NEGRO PARA SOPORTES"RQH"PG-16 | 0552 | 05 | 0.707 | 4025113204264 | BG | 50 | 1 | UN
5030.026.221 | TAPAS"RQHD"NEGRO PARA SOPORTES"RQH"PG-21 | 0552 | 05 | 0.985 | 4025113204271 | BG | 25 | 1 | UN
5030.026.229 | TAPAS"RQHD"NEGRO PARA SOPORTES"RQH"PG-29 | 0552 | 05 | 1.287 | 4025113204288 | BG | 25 | 1 | UN
5030.026.236 | TAPAS"RQHD"NEGRO PARA SOPORTES"RQH"PG-36 | 0552 | 05 | 1.643 | 4025113204295 | BG | 25 | 1 | UN
5030.026.248 | TAPAS"RQHD"NEGRO PARA SOPORTES"RQH"PG-48 | 0552 | 05 | 2.086 | 4025113204301 | BG | 10 | 1 | UN
5107.010.212 | RACOR"RQGK-M" M12X1,5 IP68 POLIAMIDA NEGRO | 0561 | 05 | 6.479 | 4025113192448 | BG | 50 | 1 | UN
5107.013.216 | RACOR"RQGK-M" M16X1,5 IP68 POLIAMIDA NEGRO | 0561 | 05 | 6.643 | 4025113192462 | BG | 50 | 1 | UN
5107.015.216 | RACOR"RQGK-M" M16X1,5 IP68 POLIAMIDA NEGRO | 0561 | 05 | 7.702 | 4025113211910 | BG | 50 | 1 | UN
5107.015.220 | RACOR"RQGK-M" M20X1,5 IP68 POLIAMIDA NEGRO | 0561 | 05 | 7.702 | 4025113192486 | BG | 50 | 1 | UN
5107.021.220 | RACOR"RQGK-M" M20X1,5 IP68 POLIAMIDA NEGRO | 0561 | 05 | 9.23 | 4025113192509 | BG | 50 | 1 | UN
5107.021.225 | RACOR"RQGK-M" M25X1,5 IP68 POLIAMIDA NEGRO | 0561 | 05 | 9.23 | 4025113194701 | BG | 25 | 1 | UN
5107.028.225 | RACOR"RQGK-M" M25X1,5 IP68 POLIAMIDA NEGRO | 0561 | 05 | 16.011 | 4025113192523 | BG | 25 | 1 | UN
5107.028.232 | RACOR"RQGK-M" M32X1,5 IP68 POLIAMIDA NEGRO | 0561 | 05 | 16.011 | 4025113199911 | BG | 25 | 1 | UN
5107.034.232 | RACOR"RQGK-M" M32X1,5 IP68 POLIAMIDA NEGRO | 0561 | 05 | 19.232 | 4025113192547 | BG | 25 | 1 | UN
5107.034.240 | RACOR"RQGK-M" M40X1,5 IP68 POLIAMIDA NEGRO | 0561 | 05 | 19.232 | 4025113211828 | BG | 25 | 1 | UN
5107.042.240 | RACOR"RQGK-M" M40X1,5 IP68 POLIAMIDA NEGRO | 0561 | 05 | 30.693 | 4025113192561 | BG | 10 | 1 | UN
5107.042.250 | RACOR"RQGK-M" M50X1,5 IP68 POLIAMIDA NEGRO | 0561 | 05 | 30.693 | 4025113211934 | BG | 25 | 1 | UN
5107.054.250 | RACOR"RQGK-M" M50X1,5 IP68 POLIAMIDA NEGRO | 0561 | 05 | 37.474 | 4025113192585 | BG | 10 | 1 | UN
5107.054.263 | RACOR"RQGK-M" M63X1,5 IP68 POLIAMIDA NEGRO | 0561 | 05 | 47.476 | 8435168828531 | BG | 10 | 1 | UN
5107.410.212 | RACOR"RQGK-M" M12X1,5 IP68 POLIAMIDA NEGRO | 0561 | 05 | 6.292 | 4025113281920 | BG | 50 | 1 | UN
5107.413.216 | RACOR"RQGK-M" M16X1,5 IP68 POLIAMIDA NEGRO | 0561 | 05 | 6.643 | 4025113261298 | BG | 50 | 1 | UN
5107.415.220 | RACOR"RQGK-M" M20X1,5 IP68 POLIAMIDA NEGRO | 0561 | 05 | 7.702 | 4025113213075 | BG | 50 | 1 | UN
5107.421.220 | RACOR"RQGK-M" M20X1,5 IP68 POLIAMIDA NEGRO | 0561 | 05 | 9.23 | 4025113214225 | BG | 50 | 1 | UN
5107.421.225 | RACOR"RQGK-M" M25X1,5 IP68 POLIAMIDA NEGRO | 0561 | 05 | 9.23 | 4025113214171 | BG | 25 | 1 | UN
5107.428.225 | RACOR"RQGK-M" M25X1,5 IP68 POLIAMIDA NEGRO | 0561 | 05 | 16.011 | 4025113214218 | BG | 25 | 1 | UN
5107.428.232 | RACOR"RQGK-M" M32X1,5 IP68 POLIAMIDA NEGRO | 0561 | 05 | 16.011 | 4025113215673 | BG | 25 | 1 | UN
5107.434.232 | RACOR"RQGK-M" M32X1,5 IP68 POLIAMIDA NEGRO | 0561 | 05 | 19.232 | 4025113215680 | BG | 25 | 1 | UN
5107.434.240 | RACOR"RQGK-M" M40X1,5 IP68 POLIAMIDA NEGRO | 0561 | 05 | 19.232 | 4025113217820 | BG | 25 | 1 | UN
5107.442.240 | RACOR"RQGK-M" M40X1,5 IP68 POLIAMIDA NEGRO | 0561 | 05 | 30.693 | 4025113261281 | BG | 25 | 1 | UN
5107.442.250 | RACOR"RQGK-M" M50X1,5 IP68 POLIAMIDA NEGRO | 0561 | 05 | 30.693 | 4025113221810 | BG | 25 | 1 | UN
5107.454.250 | RACOR"RQGK-M" M50X1,5 IP68 POLIAMIDA NEGRO | 0561 | 05 | 37.474 | 4025113216212 | BG | 10 | 1 | UN
5107.454.263 | RACOR"RQGK-M" M63X1,5 IP68 POLIAMIDA NEGRO | 0561 | 05 | 47.476 | 4025113275493 | BG | 10 | 1 | UN
5020.075.209 | RACOR"RQGK2-P" PG- 9 IP68 POLIAMIDA NEGRO | 0562 | 05 | 6.643 | 4025113181008 | BG | 50 | 1 | UN
5020.075.211 | RACOR"RQGK2-P" PG- 11 IP68 POLIAMIDA NEGRO | 0562 | 05 | 7.702 | 4025113181015 | BG | 50 | 1 | UN
5020.075.213 | RACOR"RQGK2-P" PG- 13 IP68 POLIAMIDA NEGRO | 0562 | 05 | 9.149 | 4025113192608 | BG | 50 | 1 | UN
5020.075.216 | RACOR"RQGK2-P" PG- 16 IP68 POLIAMIDA NEGRO | 0562 | 05 | 9.23 | 4025113181022 | BG | 25 | 1 | UN
5020.075.221 | RACOR"RQGK2-P" PG- 21 IP68 POLIAMIDA NEGRO | 0562 | 05 | 16.011 | 4025113181039 | BG | 25 | 1 | UN
5020.075.229 | RACOR"RQGK2-P" PG-29 IP68 POLIAMIDA NEGRO | 0562 | 05 | 19.232 | 4025113181046 | BG | 25 | 1 | UN
5020.075.236 | RACOR"RQGK2-P" PG-36 IP68 POLIAMIDA NEGRO | 0562 | 05 | 30.693 | 4025113190840 | BG | 10 | 1 | UN
5020.075.248 | RACOR"RQGK2-P" PG-48 IP68 POLIAMIDA NEGRO | 0562 | 05 | 37.474 | 4025113195517 | BG | 10 | 1 | UN
5108.010.212 | RACOR"RQGK2-M" M12X1,5 IP68 POLIAMIDA NEGRO | 0563 | 05 | 6.479 | 4025113192615 | BG | 50 | 1 | UN
5108.013.216 | RACOR"RQGK2-M" M16X1,5 IP68 POLIAMIDA NEGRO | 0563 | 05 | 6.643 | 4025113192622 | BG | 50 | 1 | UN
5108.015.220 | RACOR"RQGK2-M" M20X1,5 IP68 POLIAMIDA NEGRO | 0563 | 05 | 7.702 | 4025113192639 | BG | 50 | 1 | UN
5108.021.220 | RACOR"RQGK2-M" M20X1,5 IP68 POLIAMIDA NEGRO | 0563 | 05 | 9.23 | 4025113192646 | BG | 25 | 1 | UN
5108.021.225 | RACOR"RQGK2-M" M25X1,5 IP68 POLIAMIDA NEGRO | 0563 | 05 | 9.23 | 4025113192653 | BG | 25 | 1 | UN
5108.028.225 | RACOR"RQGK2-M" M25X1,5 IP68 POLIAMIDA NEGRO | 0563 | 05 | 16.011 | 4025113192660 | BG | 25 | 1 | UN
5108.034.232 | RACOR"RQGK2-M" M32X1,5 IP68 POLIAMIDA NEGRO | 0563 | 05 | 19.232 | 4025113192677 | BG | 25 | 1 | UN
5108.042.240 | RACOR"RQGK2-M" M40X1,5 IP68 POLIAMIDA NEGRO | 0563 | 05 | 30.693 | 4025113192684 | BG | 10 | 1 | UN
5108.054.250 | RACOR"RQGK2-M" M50X1,5 IP68 POLIAMIDA NEGRO | 0563 | 05 | 37.474 | 4025113192691 | BG | 10 | 1 | UN
5108.054.263 | RACOR"RQGK2-M" M63X1,5 IP68 POLIAMIDA NEGRO | 0563 | 05 | 37.478 | 4025113215970 | BG | 10 | 1 | UN
5500.010.207 | RACOR"RQGZK-P" PG- 7 IP68 POLIAMIDA NEGRO | 0564 | 05 | 18.02 | 4025113195593 | BG | 50 | 1 | UN
5500.013.209 | RACOR"RQGZK-P" PG- 9 IP68 POLIAMIDA NEGRO | 0564 | 05 | 18.254 | 4025113195609 | BG | 50 | 1 | UN
5500.015.211 | RACOR"RQGZK-P" PG-11 IP68 POLIAMIDA NEGRO | 0564 | 05 | 20.336 | 4025113195616 | BG | 50 | 1 | UN
5500.021.216 | RACOR"RQGZK-P" PG-16 IP68 POLIAMIDA NEGRO | 0564 | 05 | 25.822 | 4025113195623 | BG | 25 | 1 | UN
5500.028.221 | RACOR"RQGZK-P" PG-21 IP68 POLIAMIDA NEGRO | 0564 | 05 | 34.372 | 4025113195630 | BG | 25 | 1 | UN
5500.034.229 | RACOR"RQGZK-P" PG-29 IP68 POLIAMIDA NEGRO | 0564 | 05 | 45.233 | 4025113195647 | BG | 25 | 1 | UN
5500.042.236 | RACOR"RQGZK-P" PG-36 IP68 POLIAMIDA NEGRO | 0564 | 05 | 54.532 | 4025113195654 | BG | 10 | 1 | UN
5500.054.248 | RACOR"RQGZK-P" PG-48 IP68 POLIAMIDA NEGRO | 0564 | 05 | 78.738 | 4025113195661 | BG | 10 | 1 | UN
5110.010.212 | RACOR"RQGKZ-M" M12X1,5 IP68 POLIAMIDA NEGRO | 0565 | 05 | 18.02 | 4025113199256 | BG | 50 | 1 | UN
5110.013.216 | RACOR"RQGKZ-M" M16X1,5 IP68 POLIAMIDA NEGRO | 0565 | 05 | 18.254 | 4025113199263 | BG | 50 | 1 | UN
5110.015.220 | RACOR"RQGKZ-M" M20X1,5 IP68 POLIAMIDA NEGRO | 0565 | 05 | 20.336 | 4025113199270 | BG | 50 | 1 | UN
5110.021.220 | RACOR"RQGKZ-M" M20X1,5 IP68 POLIAMIDA NEGRO | 0565 | 05 | 25.822 | 4025113199287 | BG | 25 | 1 | UN
5110.021.225 | RACOR"RQGKZ-M" M25X1,5 IP68 POLIAMIDA NEGRO | 0565 | 05 | 25.822 | 4025113199294 | BG | 25 | 1 | UN
5110.028.225 | RACOR"RQGKZ-M" M25X1,5 IP68 POLIAMIDA NEGRO | 0565 | 05 | 34.372 | 4025113199300 | BG | 25 | 1 | UN
5110.034.232 | RACOR"RQGKZ-M" M32X1,5 IP68 POLIAMIDA NEGRO | 0565 | 05 | 45.233 | 4025113199317 | BG | 25 | 1 | UN
5110.042.240 | RACOR"RQGKZ-M" M40X1,5 IP68 POLIAMIDA NEGRO | 0565 | 05 | 54.532 | 4025113199324 | BG | 10 | 1 | UN
5110.054.250 | RACOR"RQGKZ-M" M50X1,5 IP68 POLIAMIDA NEGRO | 0565 | 05 | 78.738 | 4025113199331 | BG | 10 | 1 | UN
5511.013.209 | RACOR"RQGKZE-P" PG- 9 IP68 POLIAMIDA NEGRO | 0566 | 05 | 19.166 | 4025113196385 | BG | 50 | 1 | UN
5511.015.211 | RACOR"RQGKZE-P" PG- 11 IP68 POLIAMIDA NEGRO | 0566 | 05 | 21.353 | 4025113196392 | BG | 50 | 1 | UN
5511.021.216 | RACOR"RQGKZE-P" PG- 16 IP68 POLIAMIDA NEGRO | 0566 | 05 | 27.092 | 4025113196408 | BG | 25 | 1 | UN
5511.028.221 | RACOR"RQGKZE-P" PG- 21 IP68 POLIAMIDA NEGRO | 0566 | 05 | 36.103 | 4025113196415 | BG | 25 | 1 | UN
5511.034.229 | RACOR"RQGKZE-P" PG- 29 IP68 POLIAMIDA NEGRO | 0566 | 05 | 47.485 | 4025113196422 | BG | 25 | 1 | UN
5511.042.236 | RACOR"RQGKZE-P" PG- 36 IP68 POLIAMIDA NEGRO | 0566 | 05 | 57.245 | 4025113196439 | BG | 10 | 1 | UN
5511.054.248 | RACOR"RQGKZE-P" PG- 48 IP68 POLIAMIDA NEGRO | 0566 | 05 | 82.664 | 4025113196446 | BG | 10 | 1 | UN
5111.013.216 | RACOR"RQGKZE-M" M16X1,5 IP68 POLIAMIDA NEGRO | 0567 | 05 | 19.167 | 4025113196170 | BG | 50 | 1 | UN
5111.015.220 | RACOR"RQGKZE-M" M20X1,5 IP68 POLIAMIDA NEGRO | 0567 | 05 | 21.356 | 4025113196187 | BG | 50 | 1 | UN
5111.021.220 | RACOR"RQGKZE-M" M20X1,5 IP68 POLIAMIDA NEGRO | 0567 | 05 | 27.098 | 4025113196194 | BG | 25 | 1 | UN
5111.021.225 | RACOR"RQGKZE-M" M25X1,5 IP68 POLIAMIDA NEGRO | 0567 | 05 | 27.098 | 4025113196200 | BG | 25 | 1 | UN
5111.028.225 | RACOR"RQGKZE-M" M25X1,5 IP68 POLIAMIDA NEGRO | 0567 | 05 | 36.103 | 4025113196217 | BG | 25 | 1 | UN
5111.034.232 | RACOR"RQGKZE-M" M32X1,5 IP68 POLIAMIDA NEGRO | 0567 | 05 | 47.487 | 4025113196224 | BG | 25 | 1 | UN
5111.042.240 | RACOR"RQGKZE-M" M40X1,5 IP68 POLIAMIDA NEGRO | 0567 | 05 | 57.244 | 4025113196231 | BG | 10 | 1 | UN
5111.054.250 | RACOR"RQGKZE-M" M50X1,5 IP68 POLIAMIDA NEGRO | 0567 | 05 | 82.665 | 4025113196248 | BG | 10 | 1 | UN
5020.031.012 | RACOR"RQGZ-M" M12X1,5 IP68 POLIAMIDA GRIS | 0568 | 05 | 5.651 | 4025113189400 | BG | 20 | 1 | UN
5020.031.016 | RACOR"RQGZ-M" M16X1,5 IP68 POLIAMIDA GRIS | 0568 | 05 | 6.51 | 4025113189417 | BG | 20 | 1 | UN
5020.031.020 | RACOR"RQGZ-M" M20X1,5 IP68 POLIAMIDA GRIS | 0568 | 05 | 6.857 | 4025113189424 | BG | 20 | 1 | UN
5020.031.025 | RACOR"RQGZ-M" M25X1,5 IP68 POLIAMIDA GRIS | 0568 | 05 | 7.545 | 4025113189431 | BG | 10 | 1 | UN
5020.031.032 | RACOR"RQGZ-M" M32X1,5 IP68 POLIAMIDA GRIS | 0568 | 05 | 8.886 | 4025113189448 | BG | 10 | 1 | UN
5020.031.040 | RACOR"RQGZ-M" M40X1,5 IP68 POLIAMIDA GRIS | 0568 | 05 | 12.286 | 4025113189455 | BG | 10 | 1 | UN
5020.031.050 | RACOR"RQGZ-M" M50X1,5 IP68 POLIAMIDA GRIS | 0568 | 05 | 19.068 | 4025113189462 | BG | 10 | 1 | UN
5020.031.063 | RACOR"RQGZ-M" M63X1,5 IP68 POLIAMIDA GRIS | 0568 | 05 | 24.512 | 4025113189479 | BG | 10 | 1 | UN
5020.031.212 | RACOR"RQGZ-M" M12X1,5 IP68 POLIAMIDA NEGRO | 0568 | 05 | 5.651 | 4025113189325 | BG | 20 | 1 | UN
5020.031.216 | RACOR"RQGZ-M" M16X1,5 IP68 POLIAMIDA NEGRO | 0568 | 05 | 6.51 | 4025113189332 | BG | 20 | 1 | UN
5020.031.220 | RACOR"RQGZ-M" M20X1,5 IP68 POLIAMIDA NEGRO | 0568 | 05 | 6.857 | 4025113189349 | BG | 20 | 1 | UN
5020.031.225 | RACOR"RQGZ-M" M25X1,5 IP68 POLIAMIDA NEGRO | 0568 | 05 | 7.545 | 4025113189356 | BG | 10 | 1 | UN
5020.031.232 | RACOR"RQGZ-M" M32X1,5 IP68 POLIAMIDA NEGRO | 0568 | 05 | 8.886 | 4025113189363 | BG | 10 | 1 | UN
5020.031.240 | RACOR"RQGZ-M" M40X1,5 IP68 POLIAMIDA NEGRO | 0568 | 05 | 12.286 | 4025113189370 | BG | 10 | 1 | UN
5020.031.250 | RACOR"RQGZ-M" M50X1,5 IP68 POLIAMIDA NEGRO | 0568 | 05 | 19.068 | 4025113189387 | BG | 10 | 1 | UN
5020.031.263 | RACOR"RQGZ-M" M63X1,5 IP68 POLIAMIDA NEGRO | 0568 | 05 | 24.512 | 4025113189394 | BG | 10 | 1 | UN
5109.010.012 | RACOR"RQGZ1-M" M12X1,5 IP66 POLIAMIDA GRIS | 0569 | 05 | 9.146 | 4025113197900 | BG | 20 | 1 | UN
5109.010.212 | RACOR"RQGZ1-M" M12X1,5 IP66 POLIAMIDA NEGRO | 0569 | 05 | 9.146 | 4025113197986 | BG | 20 | 1 | UN
5109.013.016 | RACOR"RQGZ1-M" M16X1,5 IP66 POLIAMIDA GRIS | 0569 | 05 | 9.387 | 4025113197917 | BG | 20 | 1 | UN
5109.013.216 | RACOR"RQGZ1-M" M16X1,5 IP66 POLIAMIDA NEGRO | 0569 | 05 | 9.387 | 4025113197993 | BG | 20 | 1 | UN
5109.015.020 | RACOR"RQGZ1-M" M20X1,5 IP66 POLIAMIDA GRIS | 0569 | 05 | 9.405 | 4025113197924 | BG | 20 | 1 | UN
5109.015.220 | RACOR"RQGZ1-M" M20X1,5 IP66 POLIAMIDA NEGRO | 0569 | 05 | 9.405 | 4025113198006 | BG | 20 | 1 | UN
5109.021.025 | RACOR"RQGZ1-M" M25X1,5 IP66 POLIAMIDA GRIS | 0569 | 05 | 10.231 | 4025113197931 | BG | 10 | 1 | UN
5109.021.225 | RACOR"RQGZ1-M" M25X1,5 IP66 POLIAMIDA NEGRO | 0569 | 05 | 10.231 | 4025113198013 | BG | 10 | 1 | UN
5109.028.032 | RACOR"RQGZ1-M" M32X1,5 IP66 POLIAMIDA GRIS | 0569 | 05 | 12.209 | 4025113197948 | BG | 10 | 1 | UN
5109.028.232 | RACOR"RQGZ1-M" M32X1,5 IP66 POLIAMIDA NEGRO | 0569 | 05 | 12.209 | 4025113198020 | BG | 10 | 1 | UN
5109.034.040 | RACOR"RQGZ1-M" M40X1,5 IP66 POLIAMIDA GRIS | 0569 | 05 | 17.628 | 4025113197955 | BG | 10 | 1 | UN
5109.034.240 | RACOR"RQGZ1-M" M40X1,5 IP66 POLIAMIDA NEGRO | 0569 | 05 | 17.628 | 4025113198037 | BG | 10 | 1 | UN
5109.042.050 | RACOR"RQGZ1-M" M50X1,5 IP66 POLIAMIDA GRIS | 0569 | 05 | 29.631 | 4025113197962 | BG | 10 | 1 | UN
5109.042.250 | RACOR"RQGZ1-M" M50X1,5 IP66 POLIAMIDA NEGRO | 0569 | 05 | 29.631 | 4025113198044 | BG | 10 | 1 | UN
5109.054.063 | RACOR"RQGZ1-M" M63X1,5 IP66 POLIAMIDA GRIS | 0569 | 05 | 38.249 | 4025113197979 | BG | 10 | 1 | UN
5109.054.263 | RACOR"RQGZ1-M" M63X1,5 IP66 POLIAMIDA NEGRO | 0569 | 05 | 38.249 | 4025113198051 | BG | 10 | 1 | UN
5103.010.012 | RACOR"RQB90-M" M12X1,5 IP68 POLIAMIDA GRIS | 0570 | 05 | 3.159 | 4025113191731 | BG | 50 | 1 | UN
5103.010.212 | RACOR"RQB90-M" M12X1,5 IP68 POLIAMIDA NEGRO | 0570 | 05 | 3.159 | 4025113191861 | BG | 10 | 1 | UN
5103.013.016 | RACOR"RQB90-M" M12X1,5 IP68 POLIAMIDA GRIS | 0570 | 05 | 3.384 | 4025113191748 | BG | 50 | 1 | UN
5103.013.216 | RACOR"RQB90-M" M16X1,5 IP68 POLIAMIDA NEGRO | 0570 | 05 | 3.384 | 4025113191878 | BG | 50 | 1 | UN
5103.015.020 | RACOR"RQB90-M" M12X1,5 IP68 POLIAMIDA GRIS | 0570 | 05 | 3.686 | 4025113191755 | BG | 50 | 1 | UN
5103.015.220 | RACOR"RQB90-M" M20X1,5 IP68 POLIAMIDA NEGRO | 0570 | 05 | 3.686 | 4025113191885 | BG | 50 | 1 | UN
5103.021.020 | RACOR"RQB90-M" M20X1,5 IP68 POLIAMIDA GRIS | 0570 | 05 | 4.18 | 4025113191762 | BG | 50 | 1 | UN
5103.021.025 | RACOR"RQB90-M" M25X1,5 IP68 POLIAMIDA GRIS | 0570 | 05 | 4.18 | 4025113191779 | BG | 50 | 1 | UN
5103.021.220 | RACOR"RQB90-M" M20X1,5 IP68 POLIAMIDA NEGRO | 0570 | 05 | 4.18 | 4025113191892 | BG | 50 | 1 | UN
5103.021.225 | RACOR"RQB90-M" M25X1,5 IP68 POLIAMIDA NEGRO | 0570 | 05 | 4.18 | 4025113191908 | BG | 50 | 1 | UN
5103.028.025 | RACOR"RQB90-M" M25X1,5 IP68 POLIAMIDA GRIS | 0570 | 05 | 4.71 | 4025113191786 | BG | 25 | 1 | UN
5103.028.032 | RACOR"RQB90-M" M32X1,5 IP68 POLIAMIDA GRIS | 0570 | 05 | 4.71 | 4025113191793 | BG | 25 | 1 | UN
5103.028.225 | RACOR"RQB90-M" M25X1,5 IP68 POLIAMIDA NEGRO | 0570 | 05 | 4.71 | 4025113191915 | BG | 25 | 1 | UN
5103.028.232 | RACOR"RQB90-M" M32X1,5 IP68 POLIAMIDA NEGRO | 0570 | 05 | 4.71 | 4025113191922 | BG | 25 | 1 | UN
5103.034.032 | RACOR"RQB90-M" M32X1,5 IP68 POLIAMIDA GRIS | 0570 | 05 | 6.835 | 4025113191809 | BG | 10 | 1 | UN
5103.034.040 | RACOR"RQB90-M" M40X1,5 IP68 POLIAMIDA GRIS | 0570 | 05 | 6.835 | 4025113191816 | BG | 10 | 1 | UN
5103.034.232 | RACOR"RQB90-M" M32X1,5 IP68 POLIAMIDA NEGRO | 0570 | 05 | 6.835 | 4025113191939 | BG | 10 | 1 | UN
5103.034.240 | RACOR"RQB90-M" M40X1,5 IP68 POLIAMIDA NEGRO | 0570 | 05 | 6.835 | 4025113191946 | BG | 10 | 1 | UN
5103.042.040 | RACOR"RQB90-M" M40X1,5 IP68 POLIAMIDA GRIS | 0570 | 05 | 9.208 | 4025113191823 | BG | 10 | 1 | UN
5103.042.050 | RACOR"RQB90-M" M50X1,5 IP68 POLIAMIDA GRIS | 0570 | 05 | 9.208 | 4025113191830 | BG | 10 | 1 | UN
5103.042.240 | RACOR"RQB90-M" M40X1,5 IP68 POLIAMIDA NEGRO | 0570 | 05 | 9.208 | 4025113191953 | BG | 10 | 1 | UN
5103.042.250 | RACOR"RQB90-M" M50X1,5 IP68 POLIAMIDA NEGRO | 0570 | 05 | 9.208 | 4025113191960 | BG | 10 | 1 | UN
5103.054.050 | RACOR"RQB90-M" M50X1,5 IP68 POLIAMIDA GRIS | 0570 | 05 | 10.258 | 4025113191847 | BG | 5 | 1 | UN
5103.054.063 | RACOR"RQB90-M" M63X1,5 IP68 POLIAMIDA GRIS | 0570 | 05 | 10.258 | 4025113191854 | BG | 5 | 1 | UN
5103.054.250 | RACOR"RQB90-M" M50X1,5 IP68 POLIAMIDA NEGRO | 0570 | 05 | 10.258 | 4025113191977 | BG | 5 | 1 | UN
5103.054.263 | RACOR"RQB90-M" M63X1,5 IP68 POLIAMIDA NEGRO | 0570 | 05 | 10.258 | 4025113191984 | BG | 5 | 1 | UN
5100.010.212 | RACOR"RQB45-M" M12X1,5 IP68 POLIAMIDA NEGRO | 0571 | 05 | 3.159 | 4025113191472 | BG | 50 | 1 | UN
5100.013.216 | RACOR"RQB45-M" M16X1,5 IP68 POLIAMIDA NEGRO | 0571 | 05 | 3.384 | 4025113191489 | BG | 50 | 1 | UN
5100.015.020 | RACOR"RQB45-M" M20X1,5 IP68 POLIAMIDA GRIS | 0571 | 05 | 3.686 | 4025113191625 | BG | 50 | 1 | UN
5100.015.220 | RACOR"RQB45-M" M20X1,5 IP68 POLIAMIDA NEGRO | 0571 | 05 | 3.686 | 4025113191496 | BG | 50 | 1 | UN
5100.021.020 | RACOR"RQB45-M" M20X1,5 IP68 POLIAMIDA GRIS | 0571 | 05 | 4.18 | 4025113191632 | BG | 50 | 1 | UN
5100.021.025 | RACOR"RQB45-M" M25X1,5 IP68 POLIAMIDA GRIS | 0571 | 05 | 4.18 | 4025113191649 | BG | 50 | 1 | UN
5100.021.220 | RACOR"RQB45-M" M20X1,5 IP68 POLIAMIDA NEGRO | 0571 | 05 | 4.18 | 4025113201683 | BG | 50 | 1 | UN
5100.021.225 | RACOR"RQB45-M" M25X1,5 IP68 POLIAMIDA NEGRO | 0571 | 05 | 4.18 | 4025113191519 | BG | 50 | 1 | UN
5100.028.032 | RACOR"RQB45-M" M32X1,5 IP68 POLIAMIDA GRIS | 0571 | 05 | 4.703 | 4025113191663 | BG | 25 | 1 | UN
5100.028.225 | RACOR"RQB45-M" M25X1,5 IP68 POLIAMIDA NEGRO | 0571 | 05 | 4.703 | 4025113191526 | BG | 25 | 1 | UN
5100.028.232 | RACOR"RQB45-M" M32X1,5 IP68 POLIAMIDA NEGRO | 0571 | 05 | 4.703 | 4025113191533 | BG | 50 | 1 | UN
5100.034.040 | RACOR"RQB45-M" M40X1,5 IP68 POLIAMIDA GRIS | 0571 | 05 | 6.831 | 4025113191687 | BG | 10 | 1 | UN
5100.034.232 | RACOR"RQB45-M" M32X1,5 IP68 POLIAMIDA NEGRO | 0571 | 05 | 6.831 | 4025113191540 | BG | 10 | 1 | UN
5100.034.240 | RACOR"RQB45-M" M40X1,5 IP68 POLIAMIDA NEGRO | 0571 | 05 | 6.831 | 4025113191557 | BG | 10 | 1 | UN
5100.042.050 | RACOR"RQB45-M" M50X1,5 IP68 POLIAMIDA GRIS | 0571 | 05 | 9.208 | 4025113191700 | BG | 10 | 1 | UN
5100.042.240 | RACOR"RQB45-M" M40X1,5 IP68 POLIAMIDA NEGRO | 0571 | 05 | 9.208 | 4025113191564 | BG | 10 | 1 | UN
5100.042.250 | RACOR"RQB45-M" M50X1,5 IP68 POLIAMIDA NEGRO | 0571 | 05 | 9.208 | 4025113191571 | BG | 10 | 1 | UN
5100.054.063 | RACOR"RQB45-M" M63X1,5 IP68 POLIAMIDA GRIS | 0571 | 05 | 10.258 | 4025113191724 | BG | 5 | 1 | UN
5100.054.250 | RACOR"RQB45-M" M50X1,5 IP68 POLIAMIDA NEGRO | 0571 | 05 | 10.258 | 4025113191588 | BG | 5 | 1 | UN
5100.054.263 | RACOR"RQB45-M" M63X1,5 IP68 POLIAMIDA NEGRO | 0571 | 05 | 10.258 | 4025113191595 | BG | 5 | 1 | UN
5105.013.216 | RACOR"RQBK90-M" M16X1,5 IP68 POLIAMIDA NEGRO | 0572 | 05 | 6.345 | 4025113193698 | BG | 50 | 1 | UN
5105.015.220 | RACOR"RQBK90-M" M20X1,5 IP68 POLIAMIDA NEGRO | 0572 | 05 | 6.739 | 4025113193704 | BG | 50 | 1 | UN
5105.021.220 | RACOR"RQBK90-M" M20X1,5 IP68 POLIAMIDA NEGRO | 0572 | 05 | 7.84 | 4025113193711 | BG | 50 | 1 | UN
5105.021.225 | RACOR"RQBK90-M" M25X1,5 IP68 POLIAMIDA NEGRO | 0572 | 05 | 7.84 | 4025113211705 | BG | 50 | 1 | UN
5105.028.225 | RACOR"RQBK90-M" M25X1,5 IP68 POLIAMIDA NEGRO | 0572 | 05 | 9.356 | 4025113193728 | BG | 25 | 1 | UN
5105.028.232 | RACOR"RQBK90-M" M32X1,5 IP68 POLIAMIDA NEGRO | 0572 | 05 | 9.356 | 4025113211859 | BG | 25 | 1 | UN
5105.034.232 | RACOR"RQBK90-M" M32X1,5 IP68 POLIAMIDA NEGRO | 0572 | 05 | 12.416 | 4025113193735 | BG | 10 | 1 | UN
5105.034.240 | RACOR"RQBK90-M" M40X1,5 IP68 POLIAMIDA NEGRO | 0572 | 05 | 12.416 | 4025113211873 | BG | 10 | 1 | UN
5105.054.250 | RACOR"RQBK90-M" M50X1,5 IP68 POLIAMIDA NEGRO | 0572 | 05 | 19.606 | 4025113193759 | BG | 5 | 1 | UN
5102.010.212 | RACOR"RQBK45-M" M12X1,5 IP68 POLIAMIDA NEGRO | 0573 | 05 | 6.002 | 4025113192097 | BG | 50 | 1 | UN
5102.013.216 | RACOR"RQBK45-M" M16X1,5 IP68 POLIAMIDA NEGRO | 0573 | 05 | 6.078 | 4025113192103 | BG | 50 | 1 | UN
5102.015.220 | RACOR"RQBK45-M" M20X1,5 IP68 POLIAMIDA NEGRO | 0573 | 05 | 6.739 | 4025113192110 | BG | 50 | 1 | UN
5102.021.220 | RACOR"RQBK45-M" M20X1,5 IP68 POLIAMIDA NEGRO | 0573 | 05 | 7.84 | 4025113192127 | BG | 50 | 1 | UN
5102.021.225 | RACOR"RQBK45-M" M25X1,5 IP68 POLIAMIDA NEGRO | 0573 | 05 | 7.84 | 4025113213846 | BG | 50 | 1 | UN
5102.028.225 | RACOR"RQBK45-M" M25X1,5 IP68 POLIAMIDA NEGRO | 0573 | 05 | 9.356 | 4025113192134 | BG | 25 | 1 | UN
5102.028.232 | RACOR"RQBK45-M" M32X1,5 IP68 POLIAMIDA NEGRO | 0573 | 05 | 9.356 | 4025113213020 | BG | 25 | 1 | UN
5102.034.232 | RACOR"RQBK45-M" M32X1,5 IP68 POLIAMIDA NEGRO | 0573 | 05 | 12.416 | 4025113192141 | BG | 10 | 1 | UN
5102.034.240 | RACOR"RQBK45-M" M40X1,5 IP68 POLIAMIDA NEGRO | 0573 | 05 | 12.416 | 4025113213013 | BG | 10 | 1 | UN
5102.042.240 | RACOR"RQBK45-M" M40X1,5 IP68 POLIAMIDA NEGRO | 0573 | 05 | 18.567 | 4025113192158 | BG | 10 | 1 | UN
5102.042.250 | RACOR"RQBK45-M" M50X1,5 IP68 POLIAMIDA NEGRO | 0573 | 05 | 18.567 | 4025113214287 | BG | 10 | 1 | UN
5102.054.250 | RACOR"RQBK45-M" M50X1,5 IP68 POLIAMIDA NEGRO | 0573 | 05 | 19.606 | 4025113192004 | BG | 5 | 1 | UN
5104.010.212 | RACOR"RQB1 90-M" M12X1,5 IP66 POLIAMIDA NEGRO | 0574 | 05 | 2.701 | 4025113191120 | BG | 50 | 1 | UN
5104.013.216 | RACOR"RQB1 90-M" M16X1,5 IP66 POLIAMIDA NEGRO | 0574 | 05 | 2.892 | 4025113191137 | BG | 50 | 1 | UN
5104.015.020 | RACOR"RQB1 90-M" M20X1,5 IP66 POLIAMIDA GRIS | 0574 | 05 | 3.132 | 4025113191014 | BG | 50 | 1 | UN
5104.015.220 | RACOR"RQB1 90-M" M20X1,5 IP66 POLIAMIDA NEGRO | 0574 | 05 | 3.132 | 4025113191144 | BG | 50 | 1 | UN
5104.021.020 | RACOR"RQB1 90-M" M20X1,5 IP66 POLIAMIDA GRIS | 0574 | 05 | 3.664 | 4025113190949 | BG | 50 | 1 | UN
5104.021.025 | RACOR"RQB1 90-M" M25X1,5 IP66 POLIAMIDA GRIS | 0574 | 05 | 3.664 | 4025113191021 | BG | 50 | 1 | UN
5104.021.220 | RACOR"RQB1 90-M" M20X1,5 IP66 POLIAMIDA NEGRO | 0574 | 05 | 3.664 | 4025113191076 | BG | 50 | 1 | UN
5104.021.225 | RACOR"RQB1 90-M" M25X1,5 IP66 POLIAMIDA NEGRO | 0574 | 05 | 3.664 | 4025113191151 | BG | 50 | 1 | UN
5104.028.032 | RACOR"RQB1 90-M" M32X1,5 IP66 POLIAMIDA GRIS | 0574 | 05 | 4.126 | 4025113191038 | BG | 25 | 1 | UN
5104.028.225 | RACOR"RQB1 90-M" M25X1,5 IP66 POLIAMIDA NEGRO | 0574 | 05 | 4.126 | 4025113191083 | BG | 25 | 1 | UN
5104.028.232 | RACOR"RQB1 90-M" M32X1,5 IP66 POLIAMIDA NEGRO | 0574 | 05 | 4.126 | 4025113191168 | BG | 25 | 1 | UN
5104.034.040 | RACOR"RQB1 90-M" M40X1,5 IP66 POLIAMIDA GRIS | 0574 | 05 | 5.677 | 4025113191045 | BG | 10 | 1 | UN
5104.034.232 | RACOR"RQB1 90-M" M32X1,5 IP66 POLIAMIDA NEGRO | 0574 | 05 | 5.677 | 4025113191090 | BG | 10 | 1 | UN
5104.034.240 | RACOR"RQB1 90-M" M40X1,5 IP66 POLIAMIDA NEGRO | 0574 | 05 | 5.677 | 4025113191175 | BG | 10 | 1 | UN
5104.042.050 | RACOR"RQB1 90-M" M50X1,5 IP66 POLIAMIDA GRIS | 0574 | 05 | 7.947 | 4025113191052 | BG | 10 | 1 | UN
5104.042.240 | RACOR"RQB1 90-M" M40X1,5 IP66 POLIAMIDA NEGRO | 0574 | 05 | 7.947 | 4025113191106 | BG | 10 | 1 | UN
5104.042.250 | RACOR"RQB1 90-M" M50X1,5 IP66 POLIAMIDA NEGRO | 0574 | 05 | 7.947 | 4025113191182 | BG | 10 | 1 | UN
5104.054.063 | RACOR"RQB1 90-M" M63X1,5 IP66 POLIAMIDA GRIS | 0574 | 05 | 9.295 | 4025113191069 | BG | 5 | 1 | UN
5104.054.250 | RACOR"RQB1 90-M" M50X1,5 IP66 POLIAMIDA NEGRO | 0574 | 05 | 9.295 | 4025113191113 | BG | 5 | 1 | UN
5104.054.263 | RACOR"RQB1 90-M" M63X1,5 IP66 POLIAMIDA NEGRO | 0574 | 05 | 9.295 | 4025113191199 | BG | 5 | 1 | UN
5101.010.212 | RACOR"RQB1 45-M" M12X1,5 IP66 POLIAMIDA NEGRO | 0575 | 05 | 2.701 | 4025113191342 | BG | 50 | 1 | UN
5101.013.216 | RACOR"RQB1 45-M" M16X1,5 IP66 POLIAMIDA NEGRO | 0575 | 05 | 2.892 | 4025113191359 | BG | 50 | 1 | UN
5101.015.020 | RACOR"RQB1 45-M" M20X1,5 IP66 POLIAMIDA GRIS | 0575 | 05 | 3.132 | 4025113191236 | BG | 50 | 1 | UN
5101.015.220 | RACOR"RQB1 45-M" M20X1,5 IP66 POLIAMIDA NEGRO | 0575 | 05 | 3.132 | 4025113191366 | BG | 50 | 1 | UN
5101.021.020 | RACOR"RQB1 45-M" M20X1,5 IP66 POLIAMIDA GRIS | 0575 | 05 | 3.664 | 4025113191243 | BG | 50 | 1 | UN
5101.021.025 | RACOR"RQB1 45-M" M25X1,5 IP66 POLIAMIDA GRIS | 0575 | 05 | 3.664 | 4025113191250 | BG | 50 | 1 | UN
5101.021.220 | RACOR"RQB1 45-M" M20X1,5 IP66 POLIAMIDA NEGRO | 0575 | 05 | 3.664 | 4025113191373 | BG | 50 | 1 | UN
5101.021.225 | RACOR"RQB1 45-M" M25X1,5 IP66 POLIAMIDA NEGRO | 0575 | 05 | 3.664 | 4025113191380 | BG | 50 | 1 | UN
5101.028.032 | RACOR"RQB1 45-M" M32X1,5 IP66 POLIAMIDA GRIS | 0575 | 05 | 4.126 | 4025113191274 | BG | 25 | 1 | UN
5101.028.225 | RACOR"RQB1 45-M" M25X1,5 IP66 POLIAMIDA NEGRO | 0575 | 05 | 4.126 | 4025113191397 | BG | 25 | 1 | UN
5101.028.232 | RACOR"RQB1 45-M" M32X1,5 IP66 POLIAMIDA NEGRO | 0575 | 05 | 4.126 | 4025113191403 | BG | 25 | 1 | UN
5101.034.040 | RACOR"RQB1 45-M" M40X1,5 IP66 POLIAMIDA GRIS | 0575 | 05 | 5.677 | 4025113191298 | BG | 10 | 1 | UN
5101.034.232 | RACOR"RQB1 45-M" M32X1,5 IP66 POLIAMIDA NEGRO | 0575 | 05 | 5.677 | 4025113191410 | BG | 10 | 1 | UN
5101.034.240 | RACOR"RQB1 45-M" M40X1,5 IP66 POLIAMIDA NEGRO | 0575 | 05 | 5.677 | 4025113191427 | BG | 10 | 1 | UN
5101.042.050 | RACOR"RQB1 45-M" M50X1,5 IP66 POLIAMIDA GRIS | 0575 | 05 | 7.947 | 4025113191311 | BG | 10 | 1 | UN
5101.042.240 | RACOR"RQB1 45-M" M40X1,5 IP66 POLIAMIDA NEGRO | 0575 | 05 | 7.947 | 4025113191434 | BG | 10 | 1 | UN
5101.042.250 | RACOR"RQB1 45-M" M50X1,5 IP66 POLIAMIDA NEGRO | 0575 | 05 | 7.947 | 4025113191441 | BG | 10 | 1 | UN
5101.054.063 | RACOR"RQB1 45-M" M63X1,5 IP66 POLIAMIDA GRIS | 0575 | 05 | 9.295 | 4025113191335 | BG | 5 | 1 | UN
5101.054.250 | RACOR"RQB1 45-M" M50X1,5 IP66 POLIAMIDA NEGRO | 0575 | 05 | 9.295 | 4025113191458 | BG | 5 | 1 | UN
5020.071.025 | BASE "RQF2-M" PA GRIS CON ROSCA M25X1,5 | 0576 | 05 | 3.633 | 4025113181626 | BG | 50 | 1 | UN
5020.071.032 | BASE "RQF2-M" PA GRIS CON ROSCA M32X1,5 | 0576 | 05 | 4.344 | 4025113181633 | BG | 25 | 1 | UN
5020.071.040 | BASE "RQF2-M" PA GRIS CON ROSCA M40X1,5 | 0576 | 05 | 4.679 | 4025113181640 | BG | 10 | 1 | UN
5020.071.050 | BASE "RQF2-M" PA GRIS CON ROSCA M50X1,5 | 0576 | 05 | 5.593 | 4025113181657 | BG | 10 | 1 | UN
5020.071.063 | BASE "RQF2-M" PA GRIS CON ROSCA M63X1,5 | 0576 | 05 | 7.763 | 4025113181664 | BG | 5 | 1 | UN
5020.071.225 | BASE "RQF2-M" PA NEGRO CON ROSCA M25X1,5 | 0576 | 05 | 3.633 | 4025113181671 | BG | 50 | 1 | UN
5020.071.232 | BASE "RQF2-M" PA NEGRO CON ROSCA M32X1,5 | 0576 | 05 | 4.344 | 4025113181688 | BG | 25 | 1 | UN
5020.071.240 | BASE "RQF2-M" PA NEGRO CON ROSCA M40X1,5 | 0576 | 05 | 4.822 | 4025113181695 | BG | 10 | 1 | UN
5020.071.250 | BASE "RQF2-M" PA NEGRO CON ROSCA M50X1,5 | 0576 | 05 | 5.593 | 4025113181701 | BG | 10 | 1 | UN
5020.071.263 | BASE "RQF2-M" PA NEGRO CON ROSCA M63X1,5 | 0576 | 05 | 6.067 | 4025113181718 | BG | 5 | 1 | UN
5010.031.016 | ANGULO METALICO DE SUJECION"BW-M" M16X1,5 | 0587 | 05 | 6.671 | 4025113193490 | BG | 25 | 1 | UN
5010.031.020 | ANGULO METALICO DE SUJECION"BW-M" M20X1,5 | 0587 | 05 | 6.82 | 4025113184658 | BG | 25 | 1 | UN
5010.031.025 | ANGULO METALICO DE SUJECION"BW-M" M25X1,5 | 0587 | 05 | 7.499 | 4025113184665 | BG | 25 | 1 | UN
5010.031.032 | ANGULO METALICO DE SUJECION"BW-M" M32X1,5 | 0587 | 05 | 7.683 | 4025113184672 | BG | 25 | 1 | UN
5010.031.040 | ANGULO METALICO DE SUJECION"BW-M" M40X1,5 | 0587 | 05 | 7.886 | 4025113184689 | BG | 25 | 1 | UN
5010.031.050 | ANGULO METALICO DE SUJECION"BW-M" M50X1,5 | 0587 | 05 | 8.764 | 4025113184696 | BG | 25 | 1 | UN
0315.001.020 | ANGULO DE SUJECION M20X1,5 PLASTICO ROSCADO | 0588 | 05 | 8.661 | 4025113199355 | BG | 50 | 1 | UN
0315.001.025 | ANGULO DE SUJECION M25X1,5 PLASTICO ROSCADO | 0588 | 05 | 10.414 | 4025113198150 | BG | 50 | 1 | UN
0315.001.032 | ANGULO DE SUJECION M32X1,5 PLASTICO ROSCADO | 0588 | 05 | 12.764 | 4025113199362 | BG | 50 | 1 | UN
0315.001.040 | ANGULO DE SUJECION M40X1,5 PLASTICO ROSCADO | 0588 | 05 | 16.096 | 4025113199379 | BG | 50 | 1 | UN
0315.001.050 | ANGULO DE SUJECION M50X1,5 PLASTICO ROSCADO | 0588 | 05 | 19.266 | 4025113199386 | BG | 50 | 1 | UN
5020.060.236 | RACOR"RQGZ1-P" PG-36 IP66 POLIAMIDA NEGRO | 0598 | 05 | 18.116 | 4025113173409 | BG | 10 | 1 | UN
0233.232.016 | TUBO"ROHRFLEX PA-6-B"PG-16 NEGRO PERFIL ANCHO | 0602 | 06 | 2.399 | 4025113190215 | RO | 50 | 1 | M
0233.232.023 | TUBO"ROHRFLEX PA-6-B"PG-21 NEGRO PERFIL ANCHO | 0602 | 06 | 3.797 | 4025113190222 | RO | 50 | 1 | M
0233.232.029 | TUBO"ROHRFLEX PA-6-B"PG-29 NEGRO PERFIL ANCHO | 0602 | 06 | 4.325 | 4025113190239 | RO | 25 | 1 | M
0233.232.036 | TUBO"ROHRFLEX PA-6-B"PG-36 NEGRO PERFIL ANCHO | 0602 | 06 | 5.314 | 4025113190246 | RO | 25 | 1 | M
0233.232.048 | TUBO"ROHRFLEX PA-6-B"PG-48 NEGRO PERFIL ANCHO | 0602 | 06 | 9.298 | 4025113190253 | RO | 25 | 1 | M
0207.201.070 | TUBO"ROHRFLEX-MULTI PA12" ID 70 GRIS | 0604 | 06 | 54.253 | 4025113178947 | RO | 10 | 1 | M
0207.201.095 | TUBO"ROHRFLEX-MULTI PA12" ID 95 GRIS | 0604 | 06 | 75.869 | 4025113178954 | RO | 10 | 1 | M
0237.232.023 | TUBO"ROHRFLEX PA-6D"NEGRO AD28,5-PERFIL ANCHO-DN23 | 0605 | 06 | 11.412 | 4025113195005 | RO | 50 | 1 | M
0237.232.029 | TUBO"ROHRFLEX PA-6D"NEGRO AD34,5-PERFIL ANCHO-DN29 | 0605 | 06 | 7.518 | 4025113194404 | RO | 25 | 1 | M
0237.232.036 | TUBO"ROHRFLEX PA-6D"NEGRO AD42,5-PERFIL ANCHO-DN37 | 0605 | 06 | 11.351 | 4025113194411 | RO | 25 | 1 | M
0232.201.006 | TUBO"ROHRFLEX PA-6S" PG- 7 GRIS | 0606 | 06 | 0.783 | 4025113105226 | RO | 50 | 1 | M
0232.201.010 | TUBO"ROHRFLEX PA-6S" PG- 9 GRIS | 0606 | 06 | 0.783 | 4025113105233 | RO | 50 | 1 | M
0232.201.012 | TUBO"ROHRFLEX PA-6S" PG-11 GRIS | 0606 | 06 | 1.127 | 4025113105240 | RO | 50 | 1 | M
0232.201.014 | TUBO"ROHRFLEX PA-6S" PG-13 GRIS | 0606 | 06 | 1.525 | 4025113183774 | RO | 50 | 1 | M
0232.201.016 | TUBO"ROHRFLEX PA-6S" PG-16 GRIS | 0606 | 06 | 1.86 | 4025113105257 | RO | 50 | 1 | M
0232.201.023 | TUBO"ROHRFLEX PA-6S" PG-21 GRIS | 0606 | 06 | 2.808 | 4025113105264 | RO | 50 | 1 | M
0232.201.029 | TUBO"ROHRFLEX PA-6S" PG-29 GRIS | 0606 | 06 | 3.744 | 4025113105271 | RO | 25 | 1 | M
0232.201.036 | TUBO"ROHRFLEX PA-6S" PG-36 GRIS | 0606 | 06 | 4.833 | 4025113105288 | RO | 25 | 1 | M
0232.201.048 | TUBO"ROHRFLEX PA-6S" PG-48 GRIS | 0606 | 06 | 6.853 | 4025113105295 | RO | 25 | 1 | M
0233.209.006 | TUBO"ROHRFLEX PA-6S" PG- 7 NEGRO | 0606 | 06 | 0.783 | 4025113105516 | RO | 50 | 1 | M
0233.209.010 | TUBO"ROHRFLEX PA-6S" PG- 9 NEGRO | 0606 | 06 | 0.783 | 4025113105523 | RO | 50 | 1 | M
0233.209.012 | TUBO"ROHRFLEX PA-6S" PG-11 NEGRO | 0606 | 06 | 1.127 | 4025113105530 | RO | 50 | 1 | M
0233.209.014 | TUBO"ROHRFLEX PA-6S" PG-13 NEGRO | 0606 | 06 | 1.525 | 4025113176745 | RO | 50 | 1 | M
0233.209.016 | TUBO"ROHRFLEX PA-6S" PG-16 NEGRO | 0606 | 06 | 1.86 | 4025113105547 | RO | 50 | 1 | M
0233.209.023 | TUBO"ROHRFLEX PA-6S" PG-21 NEGRO | 0606 | 06 | 2.808 | 4025113105554 | RO | 50 | 1 | M
0233.209.029 | TUBO"ROHRFLEX PA-6S" PG-29 NEGRO | 0606 | 06 | 3.744 | 4025113105561 | RO | 25 | 1 | M
0233.209.036 | TUBO"ROHRFLEX PA-6S" PG-36 NEGRO | 0606 | 06 | 4.833 | 4025113105578 | RO | 25 | 1 | M
0233.209.048 | TUBO"ROHRFLEX PA-6S" PG-48 NEGRO | 0606 | 06 | 6.853 | 4025113105585 | RO | 25 | 1 | M
0237.202.006 | TUBO"ROHRFLEX PA-6D" PG- 7 NEGRO DE POLIAMIDA-DN7,5 | 0607 | 06 | 2.224 | 4025113171467 | RO | 50 | 1 | M
0237.202.010 | TUBO"ROHRFLEX PA-6D" PG- 9 NEGRO DE POLIAMIDA-DN10 | 0607 | 06 | 2.318 | 4025113174406 | RO | 50 | 1 | M
0237.202.012 | TUBO"ROHRFLEX PA-6D" PG-11 NEGRO DE POLIAMIDA | 0607 | 06 | 2.548 | 4025113171474 | RO | 50 | 1 | M
0237.202.014 | TUBO"ROHRFLEX PA-6D" PG-13 NEGRO DE POLIAMIDA-DN14 | 0607 | 06 | 3.079 | 4025113183804 | RO | 50 | 1 | M
0237.202.016 | TUBO"ROHRFLEX PA-6D" PG-16 NEGRO DE POLIAMIDA | 0607 | 06 | 3.48 | 4025113174413 | RO | 50 | 1 | M
0237.202.023 | TUBO"ROHRFLEX PA-6D" PG-21 NEGRO DE POLIAMIDA-DN23 | 0607 | 06 | 5.448 | 4025113174420 | RO | 50 | 1 | M
0237.202.029 | TUBO"ROHRFLEX PA-6D" PG-29 NEGRO DE POLIAMIDA-DN29 | 0607 | 06 | 7.518 | 4025113174437 | RO | 25 | 1 | M
0237.202.036 | TUBO"ROHRFLEX PA-6D" PG-36 NEGRO DE POLIAMIDA-DN37 | 0607 | 06 | 11.351 | 4025113174444 | RO | 25 | 1 | M
0237.202.048 | TUBO"ROHRFLEX PA-6D" PG-48 NEGRO DE POLIAMIDA-DN50 | 0607 | 06 | 14.166 | 4025113174451 | RO | 25 | 1 | M
0236.201.006 | TUBO"ROHRFLEX PA-12" PG- 7 GRIS DE POLIAMIDA-DN7,5 | 0608 | 06 | 2.166 | 4025113105783 | RO | 50 | 1 | M
0236.201.010 | TUBO"ROHRFLEX PA-12" PG- 9 GRIS DE POLIAMIDA-DN10 | 0608 | 06 | 2.541 | 4025113105790 | RO | 50 | 1 | M
0236.201.012 | TUBO"ROHRFLEX PA-12" PG-11 GRIS DE POLIAMIDA-DN12 | 0608 | 06 | 3.618 | 4025113105806 | RO | 50 | 1 | M
0236.201.014 | TUBO"ROHRFLEX PA-12" PG-13 GRIS DE POLIAMIDA-DN14 | 0608 | 06 | 5.066 | 4025113183781 | RO | 50 | 1 | M
0236.201.016 | TUBO"ROHRFLEX PA-12" PG-16 GRIS DE POLIAMIDA-DN17 | 0608 | 06 | 4.867 | 4025113105813 | RO | 50 | 1 | M
0236.201.023 | TUBO"ROHRFLEX PA-12" PG-21 GRIS DE POLIAMIDA-DN23 | 0608 | 06 | 7.626 | 4025113105820 | RO | 50 | 1 | M
0236.201.029 | TUBO"ROHRFLEX PA-12" PG-29 GRIS DE POLIAMIDA-DN29 | 0608 | 06 | 10.506 | 4025113105837 | RO | 25 | 1 | M
0236.201.036 | TUBO"ROHRFLEX PA-12" PG-36 GRIS DE POLIAMIDA-DN37 | 0608 | 06 | 17.543 | 4025113105844 | RO | 25 | 1 | M
0236.201.048 | TUBO"ROHRFLEX PA-12" PG-48 GRIS DE POLIAMIDA-DN50 | 0608 | 06 | 21.146 | 4025113105851 | RO | 25 | 1 | M
0231.002.006 | TUBO"ROHRFLEX PP"PG- 7 NEGRO DE POLIPROPILENO | 0610 | 06 | 0.867 | 4025113176356 | RO | 50 | 1 | M
0231.002.010 | TUBO"ROHRFLEX PP"PG- 9 NEGRO DE POLIPROPILENO | 0610 | 06 | 0.909 | 4025113176363 | RO | 50 | 1 | M
0231.002.012 | TUBO"ROHRFLEX PP"PG-11 NEGRO DE POLIPROPILENO | 0610 | 06 | 1.158 | 4025113176370 | RO | 50 | 1 | M
0231.002.014 | TUBO"ROHRFLEX PP"PG-13 NEGRO DE POLIPROPILENO | 0610 | 06 | 1.616 | 4025113183828 | RO | 50 | 1 | M
0231.002.016 | TUBO"ROHRFLEX PP"PG-16 NEGRO DE POLIPROPILENO | 0610 | 06 | 1.654 | 4025113176387 | RO | 50 | 1 | M
0231.002.023 | TUBO"ROHRFLEX PP"PG-21 NEGRO DE POLIPROPILENO | 0610 | 06 | 2.208 | 4025113176394 | RO | 50 | 1 | M
0231.002.029 | TUBO"ROHRFLEX PP"PG-29 NEGRO DE POLIPROPILENO | 0610 | 06 | 2.678 | 4025113176400 | RO | 25 | 1 | M
0231.002.036 | TUBO"ROHRFLEX PP"PG-36 NEGRO DE POLIPROPILENO | 0610 | 06 | 3.985 | 4025113176417 | RO | 25 | 1 | M
0231.002.048 | TUBO"ROHRFLEX PP"PG-48 NEGRO DE POLIPROPILENO | 0610 | 06 | 5.799 | 4025113176424 | RO | 25 | 1 | M
0258.202.006 | TUBO"ROHRFLEX PA-12-D"PG 7 NEGRO-PARED GRUESA-DN7,5 | 0615 | 06 | 4.294 | 4025113201249 | RO | 50 | 1 | M
0258.202.010 | TUBO"ROHRFLEX PA-12-D"PG 9 NEGRO-PARED GRUESA-DN10 | 0615 | 06 | 5.024 | 4025113196064 | RO | 50 | 1 | M
0258.202.012 | TUBO"ROHRFLEX PA-12-D"PG11 NEGRO-PARED GRUESA-DN12 | 0615 | 06 | 7.076 | 4025113198259 | RO | 50 | 1 | M
0258.202.016 | TUBO"ROHRFLEX PA-12-D"PG16 NEGRO-PARED GRUESA-DN17 | 0615 | 06 | 10.407 | 4025113196071 | RO | 50 | 1 | M
0289.932.016 | TUBO"ROHRFLEX PU" PG-16 NEGRO -PERFIL ANCHO | 0617 | 06 | 6.269 | 4025113195234 | RO | 50 | 1 | M
0289.932.023 | TUBO"ROHRFLEX PU" PG-21 NEGRO -PERFIL ANCHO | 0617 | 06 | 7.851 | 4025113195241 | RO | 50 | 1 | M
0289.932.029 | TUBO"ROHRFLEX PU" PG-29 NEGRO -PERFIL ANCHO | 0617 | 06 | 12.428 | 4025113195258 | RO | 25 | 1 | M
0289.932.036 | TUBO"ROHRFLEX PU" PG-36 NEGRO -PERFIL ANCHO | 0617 | 06 | 14.796 | 4025113195265 | RO | 25 | 1 | M
0289.932.048 | TUBO"ROHRFLEX PU" PG-48 NEGRO -PERFIL ANCHO | 0617 | 06 | 18.624 | 4025113195272 | RO | 25 | 1 | M
5030.019.007 | SOPORTE"RQS"TAPA INCORPORADA PG- 7 PA-GRIS | 0525 | 05 | 1.561 | 4025113296191 | BG | 50 | 1 | UN
5030.019.009 | SOPORTE"RQS"TAPA INCORPORADA PG- 9 PA-GRIS | 0525 | 05 | 1.6 | 4025113296207 | BG | 50 | 1 | UN
5030.019.011 | SOPORTE"RQS"TAPA INCORPORADA PG-11 PA-GRIS | 0525 | 05 | 1.632 | 4025113296214 | BG | 50 | 1 | UN
5030.019.016 | SOPORTE"RQS"TAPA INCORPORADA PG-16 PA-GRIS | 0525 | 05 | 1.825 | 4025113296221 | BG | 50 | 1 | UN
5030.019.021 | SOPORTE"RQS"TAPA INCORPORADA PG-21 PA-GRIS | 0525 | 05 | 2.018 | 4025113296238 | BG | 25 | 1 | UN
5030.019.029 | SOPORTE"RQS"TAPA INCORPORADA PG-29 PA-GRIS | 0525 | 05 | 2.138 | 4025113296245 | BG | 25 | 1 | UN
5030.019.036 | SOPORTE"RQS"TAPA INCORPORADA PG-36 PA-GRIS | 0525 | 05 | 3.342 | 4025113296252 | BG | 25 | 1 | UN
5030.019.048 | SOPORTE"RQS"TAPA INCORPORADA PG-48 PA-GRIS | 0525 | 05 | 4.015 | 4025113296269 | BG | 10 | 1 | UN
5030.019.207 | SOPORTE"RQS"TAPA INCORPORADA PG- 7 PA-NEGRO | 0525 | 05 | 1.561 | 4025113296276 | BG | 50 | 1 | UN
5030.019.209 | SOPORTE"RQS"TAPA INCORPORADA PG- 9 PA-NEGRO | 0525 | 05 | 1.6 | 4025113296283 | BG | 50 | 1 | UN
5030.019.211 | SOPORTE"RQS"TAPA INCORPORADA PG-11 PA-NEGRO | 0525 | 05 | 1.632 | 4025113296290 | BG | 50 | 1 | UN
5030.019.213 | SOPORTE"RQS"TAPA INCORPORADA PG-13 PA-NEGRO | 0525 | 05 | 1.785 | 4025113297624 | BG | 50 | 1 | UN
5030.019.216 | SOPORTE"RQS"TAPA INCORPORADA PG-16 PA-NEGRO | 0525 | 05 | 1.825 | 4025113296306 | BG | 50 | 1 | UN
5030.019.221 | SOPORTE"RQS"TAPA INCORPORADA PG-21 PA-NEGRO | 0525 | 05 | 2.018 | 4025113296313 | BG | 25 | 1 | UN
5030.019.229 | SOPORTE"RQS"TAPA INCORPORADA PG-29 PA-NEGRO | 0525 | 05 | 2.138 | 4025113296320 | BG | 25 | 1 | UN
5030.019.236 | SOPORTE"RQS"TAPA INCORPORADA PG-36 PA-NEGRO | 0525 | 05 | 3.342 | 4025113296337 | BG | 25 | 1 | UN
5030.019.248 | SOPORTE"RQS"TAPA INCORPORADA PG-48 PA-NEGRO | 0525 | 05 | 3.898 | 4025113296344 | BG | 10 | 1 | UN
5030.020.007 | SOPORTE"RQS"TAPA INCORPORADA PG- 7 PA-GRIS | 0525 | 05 | 0.818 | 4025113295729 | BG | 50 | 1 | UN
5030.020.009 | SOPORTE"RQS"TAPA INCORPORADA PG- 9 PA-GRIS | 0525 | 05 | 0.838 | 4025113295736 | BG | 50 | 1 | UN
5030.020.011 | SOPORTE"RQS"TAPA INCORPORADA PG-11 PA-GRIS | 0525 | 05 | 0.851 | 4025113295743 | BG | 50 | 1 | UN
5030.020.013 | SOPORTE"RQS"TAPA INCORPORADA PG-13 PA-GRIS | 0525 | 05 | 0.938 | 4025113295750 | BG | 50 | 1 | UN
5030.020.016 | SOPORTE"RQS"TAPA INCORPORADA PG-16 PA-GRIS | 0525 | 05 | 1.059 | 4025113295767 | BG | 50 | 1 | UN
5030.020.021 | SOPORTE"RQS"TAPA INCORPORADA PG-21 PA-GRIS | 0525 | 05 | 1.616 | 4025113295774 | BG | 25 | 1 | UN
5030.020.029 | SOPORTE"RQS"TAPA INCORPORADA PG-29 PA-GRIS | 0525 | 05 | 1.71 | 4025113295781 | BG | 25 | 1 | UN
5030.020.036 | SOPORTE"RQS"TAPA INCORPORADA PG-36 PA-GRIS | 0525 | 05 | 2.671 | 4025113295798 | BG | 25 | 1 | UN
5030.020.048 | SOPORTE"RQS"TAPA INCORPORADA PG-48 PA-GRIS | 0525 | 05 | 3.209 | 4025113295804 | BG | 10 | 1 | UN
5030.020.207 | SOPORTE"RQS"TAPA INCORPORADA PG- 7 PA-NEGRO | 0525 | 05 | 0.818 | 4025113186164 | BG | 50 | 1 | UN
5030.020.209 | SOPORTE"RQS"TAPA INCORPORADA PG- 9 PA-NEGRO | 0525 | 05 | 0.838 | 4025113186614 | BG | 50 | 1 | UN
5030.020.211 | SOPORTE"RQS"TAPA INCORPORADA PG-11 PA-NEGRO | 0525 | 05 | 0.851 | 4025113186621 | BG | 50 | 1 | UN
5030.020.213 | SOPORTE"RQS"TAPA INCORPORADA PG-13 PA-NEGRO | 0525 | 05 | 0.938 | 4025113186638 | BG | 50 | 1 | UN
5030.020.216 | SOPORTE"RQS"TAPA INCORPORADA PG-16 PA-NEGRO | 0525 | 05 | 1.059 | 4025113186645 | BG | 50 | 1 | UN
5030.020.221 | SOPORTE"RQS"TAPA INCORPORADA PG-21 PA-NEGRO | 0525 | 05 | 1.616 | 4025113186652 | BG | 25 | 1 | UN
5030.020.229 | SOPORTE"RQS"TAPA INCORPORADA PG-29 PA-NEGRO | 0525 | 05 | 1.71 | 4025113186669 | BG | 25 | 1 | UN
5030.020.236 | SOPORTE"RQS"TAPA INCORPORADA PG-36 PA-NEGRO | 0525 | 05 | 2.671 | 4025113186676 | BG | 25 | 1 | UN
5030.020.248 | SOPORTE"RQS"TAPA INCORPORADA PG-48 PA-NEGRO | 0525 | 05 | 3.209 | 4025113186683 | BG | 10 | 1 | UN
5108.028.232 | RACOR"RQGK2-M" M32X1,5 IP68 POLIAMIDA NEGRO | 0563 | 05 | 23.789 | 4025113222398 | BG | 25 | 1 | UN
5108.034.240 | RACOR"RQGK2-M" M40X1,5 IP68 POLIAMIDA NEGRO | 0563 | 05 | 37.47 | 4025113222367 | BG | 25 | 1 | UN
5020.081.048 | RACOR"RQG2-P" PG-48 IP68 POLIAMIDA GRIS | 0510 | 05 | 16.89 | 4025113184214 | BG | 10 | 1 | UN
5020.047.202 | RACOR"RQG2-U"UNEF 1/2" IP68 POLIAMIDA NEGRO | 0513 | 05 | 3.896 | 4025113149220 | BG | 50 | 1 | UN
5020.047.203 | RACOR"RQG2-U"UNEF 5/8" IP68 POLIAMIDA NEGRO | 0513 | 05 | 4.015 | 4025113149237 | BG | 50 | 1 | UN
5020.047.204 | RACOR"RQG2-U"UNEF 5/8" IP68 POLIAMIDA NEGRO | 0513 | 05 | 4.531 | 4025113149244 | BG | 50 | 1 | UN
5020.047.205 | RACOR"RQG2-U"UNEF 3/4" IP68 POLIAMIDA NEGRO | 0513 | 05 | 4.015 | 4025113149251 | BG | 50 | 1 | UN
5020.047.206 | RACOR"RQG2-U"UNEF 3/4" IP68 POLIAMIDA NEGRO | 0513 | 05 | 4.531 | 4025113149268 | BG | 50 | 1 | UN
5020.047.207 | RACOR"RQG2-U"UNEF 5/8" IP68 POLIAMIDA NEGRO | 0513 | 05 | 4.944 | 4025113177742 | BG | 50 | 1 | UN
5020.047.208 | RACOR"RQG2-U"UNEF 7/8" IP68 POLIAMIDA NEGRO | 0513 | 05 | 4.951 | 4025113149275 | BG | 50 | 1 | UN
5020.047.209 | RACOR"RQG2-U"UNEF 15/16" IP68 POLIAMIDA NEGRO | 0513 | 05 | 4.978 | 4025113171177 | BG | 50 | 1 | UN
5020.047.210 | RACOR"RQG2-U"UNEF 1" IP68 POLIAMIDA NEGRO | 0513 | 05 | 4.531 | 4025113149282 | BG | 50 | 1 | UN
5020.047.211 | RACOR"RQG2-U"UNEF 1" IP68 POLIAMIDA NEGRO | 0513 | 05 | 4.978 | 4025113149299 | BG | 50 | 1 | UN
5020.047.212 | RACOR"RQG2-U"UNEF 13/16" IP68 POLIAMIDA NEGRO | 0513 | 05 | 4.99 | 4025113149305 | BG | 50 | 1 | UN
5020.047.213 | RACOR"RQG2-U"UNEF 13/16" IP68 POLIAMIDA NEGRO | 0513 | 05 | 5.807 | 4025113149312 | BG | 25 | 1 | UN
5020.047.214 | RACOR"RQG2-U"UNEF 1" IP68 POLIAMIDA NEGRO | 0513 | 05 | 5.757 | 4025113171078 | BG | 25 | 1 | UN
5020.047.215 | RACOR"RQG2-U"UNEF 1 7/16" IP68 POLIAMIDA NEGR | 0513 | 05 | 5.111 | 4025113149329 | BG | 50 | 1 | UN
5020.047.216 | RACOR"RQG2-U"UNEF 1 3/8" IP68 POLIAMIDA NEGRO | 0513 | 05 | 5.883 | 4025113171184 | BG | 25 | 1 | UN
5020.047.217 | RACOR"RQG2-U"UNEF 1 7/16" IP68 POLIAMIDA NEGR | 0513 | 05 | 5.883 | 4025113149336 | BG | 25 | 1 | UN
5020.047.218 | RACOR"RQG2-U"UNEF 1 7/16" IP68 POLIAMIDA NEGR | 0513 | 05 | 7.457 | 4025113149343 | BG | 10 | 1 | UN
5020.047.219 | RACOR"RQG2-U"UNEF 1 3/4" IP68 POLIAMIDA NEGRO | 0513 | 05 | 5.111 | 4025113149350 | BG | 50 | 1 | UN
5020.047.220 | RACOR"RQG2-U"UNEF 1 3/4" IP68 POLIAMIDA NEGRO | 0513 | 05 | 7.557 | 4025113149367 | BG | 10 | 1 | UN
5020.047.221 | RACOR"RQG2-U"UNEF 2" IP68 POLIAMIDA NEGRO | 0513 | 05 | 7.626 | 4025113149374 | BG | 10 | 1 | UN
5020.047.222 | RACOR"RQG2-U"UNEF 1 3/8" IP68 POLIAMIDA NEGRO | 0513 | 05 | 4.99 | 4025113177377 | BG | 50 | 1 | UN
5020.047.223 | RACOR"RQG2-U"UNEF 15/16" IP68 POLIAMIDA NEGRO | 0513 | 05 | 5.757 | 4025113206558 | BG | 25 | 1 | UN
5020.047.224 | RACOR"RQG2-U"UNEF 1 3/8" IP68 POLIAMIDA NEGRO | 0513 | 05 | 7.457 | 4025113177766 | BG | 10 | 1 | UN
5020.047.225 | RACOR"RQG2-U"UNEF 15/16" IP68 POLIAMIDA NEGRO | 0513 | 05 | 4.531 | 4025113178763 | BG | 50 | 1 | UN
5020.047.227 | RACOR"RQG2-U"UNEF 3/4" IP68 POLIAMIDA NEGRO | 0513 | 05 | 5.807 | 4025113199584 | BG | 50 | 1 | UN
5020.047.228 | RACOR"RQG2-U"UNEF 1 7/16" IP68 POLIAMIDA NEGR | 0513 | 05 | 9.979 | 4025113199560 | BG | 10 | 1 | UN
5020.047.229 | RACOR"RQG2-U"UNEF 1 3/4" IP68 POLIAMIDA NEGRO | 0513 | 05 | 10.025 | 4025113199539 | BG | 10 | 1 | UN
5020.047.230 | RACOR"RQG2-U"UNEF 1 1/8" IP68 POLIAMIDA NEGRO | 0513 | 05 | 5.998 | 4025113201928 | BG | 50 | 1 | UN
5020.047.231 | RACOR"RQG2-U"UNEF 1 3/16" IP68 POLIAMIDA NEGR | 0513 | 05 | 10.002 | 4025113211149 | BG | 10 | 1 | UN
5020.047.232 | RACOR"RQG2-U"UNEF 11/16" IP68 POLIAMIDA NEGRO | 0513 | 05 | 5.428 | 4025113211385 | BG | 50 | 1 | UN
5020.047.233 | RACOR"RQG2-U"UNEF 1" IP68 POLIAMIDA NEGRO | 0513 | 05 | 8.661 | 4025113211392 | BG | 10 | 1 | UN
5020.047.234 | RACOR"RQG2-U"UNEF 1 3/16" IP68 POLIAMIDA NEGR | 0513 | 05 | 7.435 | 4025113211408 | BG | 10 | 1 | UN
5020.047.235 | RACOR"RQG2-U"UNEF 2 1/4" IP68 POLIAMIDA NEGRO | 0513 | 05 | 11.384 | 4025113211415 | BG | 10 | 1 | UN
5020.047.236 | RACOR"RQG2-U"UNEF 1 3/4" IP68 POLIAMIDA NEGRO | 0513 | 05 | 6.445 | 4025113212047 | BG | 25 | 1 | UN
5020.047.237 | RACOR"RQG2-U"UNEF 2 1/4" IP68 POLIAMIDA NEGRO | 0513 | 05 | 10.147 | 4025113212030 | BG | 10 | 1 | UN
5020.047.238 | RACOR"RQG2-U"UNEF 2" IP68 POLIAMIDA NEGRO | 0513 | 05 | 10.407 | 4025113213198 | BG | 10 | 1 | UN
5020.047.239 | RACOR"RQG2-U"UNEF 9/16" IP68 POLIAMIDA NEGRO | 0513 | 05 | 7.916 | 4025113213730 | BG | 50 | 1 | UN
5020.039.221 | RACOR"RQW-N" NPT 3/4" IP68 POLIAMIDA NEGRO | 0526 | 05 | 3.958 | 4025113148629 | BG | 25 | 1 | UN
5020.039.228 | RACOR"RQW-N" NPT 1" IP68 POLIAMIDA NEGRO | 0526 | 05 | 5.925 | 4025113148636 | BG | 10 | 1 | UN
5010.127.007 | RACORES "US-P" PG-7 D(8X10)mm LATON NIQUELADO | 0210 | 02 | 9.989 | 4025113144201 | BG | 50 | 1 | UN
5010.127.009 | RACORES "US-P" PG-9 D(11x14)mm LATON NIQUELADO | 0210 | 02 | 9.814 | 4025113144218 | BG | 50 | 1 | UN
5010.127.011 | RACORES "US-P" PG-11 D(14x17)mm LATON NIQUELADO | 0210 | 02 | 10.616 | 4025113144225 | BG | 50 | 1 | UN
5010.127.013 | RACORES "US-P" PG-13 D(16x19)mm LATON NIQUELADO | 0210 | 02 | 11.423 | 4025113144232 | BG | 50 | 1 | UN
5010.127.016 | RACORES "US-P" PG-16 D(18x21)mm LATON NIQUELADO | 0210 | 02 | 14.027 | 4025113144249 | BG | 50 | 1 | UN
5010.127.021 | RACORES "US-P" PG-21 D(23x27)mm LATON NIQUELADO | 0210 | 02 | 19.39 | 4025113144256 | BG | 25 | 1 | UN
5010.127.029 | RACORES "US-P" PG-29 D(31x36)mm LATON NIQUELADO | 0210 | 02 | 25.399 | 4025113144263 | BG | 25 | 1 | UN
5010.127.036 | RACORES "US-P" PG-36 D(40x45)mm LATON NIQUELADO | 0210 | 02 | 36.376 | 4025113144270 | BG | 20 | 1 | UN
5010.127.048 | RACORES "US-P" PG-48 D(51x56)mm LATON NIQUELADO | 0210 | 02 | 53.751 | 4025113144294 | BG | 10 | 1 | UN
5010.128.007 | RACORES "US-P" PG-7 Ø(7x10)mm LATON NIQUELADO | 0210 | 02 | 9.989 | 4025113144300 | BG | 50 | 1 | UN
5010.128.009 | RACORES "US-P" PG-9 Ø(10x14)mm LATON NIQUELADO | 0210 | 02 | 9.814 | 4025113144317 | BG | 50 | 1 | UN
5010.128.011 | RACORES "US-P" PG-11 Ø(13x17)mm LATON NIQUELADO | 0210 | 02 | 10.616 | 4025113144324 | BG | 50 | 1 | UN
5010.128.013 | RACORES "US-P" PG-13 Ø(15x19)mm LATON NIQUELADO | 0210 | 02 | 11.423 | 4025113144331 | BG | 50 | 1 | UN
5010.128.016 | RACORES "US-P" PG-16 Ø(17x21)mm LATON NIQUELADO | 0210 | 02 | 11.372 | 4025113144348 | BG | 50 | 1 | UN
5010.128.021 | RACORES "US-P" PG-21 Ø(22x27)mm LATON NIQUELADO | 0210 | 02 | 19.39 | 4025113144355 | BG | 25 | 1 | UN
5010.128.029 | RACORES "US-P" PG-29 Ø(29x36)mm LATON NIQUELADO | 0210 | 02 | 25.399 | 4025113144362 | BG | 25 | 1 | UN
5010.128.036 | RACORES "US-P" PG-36 Ø(38x45)mm LATON NIQUELADO | 0210 | 02 | 36.376 | 4025113144379 | BG | 20 | 1 | UN
5010.128.048 | RACORES "US-P" PG-48 Ø(49x56)mm LATON NIQUELADO | 0210 | 02 | 53.751 | 4025113144393 | BG | 10 | 1 | UN
5010.130.007 | RACORES"US-P" PG7 (7x10) LATON NIQUELADO | 0210 | 02 | 7.631 | 4025113144409 | BG | 50 | 1 | UN
5010.130.009 | RACORES"US-P" PG9 (10x14) LATON NIQUELADO | 0210 | 02 | 7.249 | 4025113144416 | BG | 50 | 1 | UN
5010.130.011 | RACORES"US-P" PG11 (13x17) LATON NIQUELADO | 0210 | 02 | 7.921 | 4025113144423 | BG | 50 | 1 | UN
5010.130.013 | RACORES"US-P" PG13 (15x19) LATON NIQUELADO | 0210 | 02 | 8.729 | 4025113144430 | BG | 50 | 1 | UN
5010.130.016 | RACORES"US-P" PG16 (16x21) LATON NIQUELADO | 0210 | 02 | 8.749 | 4025113144447 | BG | 50 | 1 | UN
5010.130.021 | RACORES"US-P" PG21 (21x27) LATON NIQUELADO | 0210 | 02 | 16.114 | 4025113144454 | BG | 25 | 1 | UN
5010.130.029 | RACORES"US-P" PG29 (29x36) LATON NIQUELADO | 0210 | 02 | 22.569 | 4025113144461 | BG | 25 | 1 | UN
5010.130.036 | RACORES"US-P" PG36 (38x45) LATON NIQUELADO | 0210 | 02 | 26.142 | 4025113144478 | BG | 20 | 1 | UN
5010.130.048 | RACORES"US-P" PG48 (48x56) LATON NIQUELADO | 0210 | 02 | 44.001 | 4025113144492 | BG | 10 | 1 | UN
5010.135.016 | RACORES "US-P" PG-16 Ø(16X21)mm LATON NIQUELADO | 0210 | 02 | 26.432 | 4025113144621 | BG | 50 | 1 | UN
5010.137.009 | RACORES "US-P" PG-9 Ø(10X14)mm LATON NIQUELADO | 0210 | 02 | 16.296 | 4025113177711 | BG | 50 | 1 | UN
5010.137.011 | RACORES "US-P" PG-11 Ø(12X17)mm LATON NIQUELADO | 0210 | 02 | 18.492 | 4025113177346 | BG | 50 | 1 | UN
5010.137.013 | RACORES "US-P" PG-13 Ø(14X19)mm LATON NIQUELADO | 0210 | 02 | 21.522 | 4025113177728 | BG | 50 | 1 | UN
5010.137.029 | RACORES "US-P" PG-29 Ø(27X36)mm LATON NIQUELADO | 0210 | 02 | 57.576 | 4025113144690 | BG | 25 | 1 | UN
5010.137.036 | RACORES "US-P" PG-36 Ø(36X45)mm LATON NIQUELADO | 0210 | 02 | 36.376 | 4025113144706 | BG | 20 | 1 | UN
5010.137.048 | RACORES "US-P" PG-48 Ø(47X56)mm LATON NIQUELADO | 0210 | 02 | 173.8 | 4025113144713 | BG | 10 | 1 | UN
5010.139.021 | RACORES "US-P" PG-21 Ø(24x27)mm LATON NIQUELADO | 0210 | 02 | 39.135 | 4025113144737 | BG | 25 | 1 | UN
5010.601.021 | RACORES "US-P" PG-21 Ø(21X27)mm LATON NIQUELADO | 0210 | 02 | 19.551 | 4025113145789 | BG | 25 | 1 | UN
5011.127.009 | RACORES "US-P" PG-9 Ø(10X14)mm LATON NIQUELADO | 0210 | 02 | 21.844 |  | BG | 50 | 1 | UN
5011.128.007 | RACORES "US-P" PG-7 Ø(7X10)mm LATON NIQUELADO | 0210 | 02 | 22.576 | 4025113145826 | BG | 50 | 1 | UN
5011.128.009 | RACORES "US-P" PG-9 Ø(10X14)mm LATON NIQUELADO | 0210 | 02 | 22.634 | 4025113173157 | BG | 50 | 1 | UN
5011.128.011 | RACORES "US-P" PG-11 Ø(13X17)mm LATON NIQUELADO | 0210 | 02 | 26.717 | 4025113145833 | BG | 50 | 1 | UN
5011.128.013 | RACORES "US-P" PG-13,5 Ø(15X19)mm LATON NIQUELADO | 0210 | 02 | 30.962 | 4025113145840 | BG | 50 | 1 | UN
5011.128.016 | RACORES "US-P" PG-16 Ø(17X21)mm LATON NIQUELADO | 0210 | 02 | 34.464 | 4025113145857 | BG | 50 | 1 | UN
5011.128.021 | RACORES "US-P" PG-21 Ø(22X27)mm LATON NIQUELADO | 0210 | 02 | 50.928 | 4025113145864 | BG | 25 | 1 | UN
5011.128.029 | RACORES "US-P" PG-29 Ø(29X36)mm LATON NIQUELADO | 0210 | 02 | 74.51 | 4025113145871 | BG | 25 | 1 | UN
5011.128.036 | RACORES "US-P" PG-36 Ø(38x45)mm LATON NIQUELADO | 0210 | 02 | 126.219 | 4025113145888 | BG | 20 | 1 | UN
5011.128.048 | RACORES "US-P" PG-48 Ø(49X56)mm LATON NIQUELADO | 0210 | 02 | 206.609 | 4025113145895 | BG | 10 | 1 | UN
5011.135.011 | RACORES "US-P" PG-11 Ø(12X17)mm LATON NIQUELADO | 0210 | 02 | 26.717 | 4025113171276 | BG | 50 | 1 | UN
5011.135.013 | RACORES "US-P" PG-13 Ø(14X19)mm LATON NIQUELADO | 0210 | 02 | 30.583 | 4025113171283 | BX | 50 | 1 | UN
5011.135.016 | RACORES "US-P" PG-16 Ø(16X21)mm LATON NIQUELADO | 0210 | 02 | 34.18 | 4025113171290 | BX | 50 | 1 | UN
5011.135.036 | RACORES "US-P" PG-36 Ø(37X45)mm LATON NIQUELADO | 0210 | 02 | 125.172 | 4025113171313 | BG | 20 | 1 | UN
5011.135.048 | RACORES "US-P" PG-48 Ø(48X56)mm LATON NIQUELADO | 0210 | 02 | 204.904 | 4025113269881 | BG | 10 | 1 | UN
5011.137.029 | RACORES "US-P" PG-29 Ø(28X36)mm LATON NIQUELADO | 0210 | 02 | 73.89 | 4025113218957 | BG | 25 | 1 | UN
5011.601.021 | RACORES "US-P" PG-21 Ø(21X27)mm LATON NIQUELADO | 0210 | 02 | 48.827 | 4025113262615 | BG | 25 | 1 | UN
5010.301.025 | RACORES"US-M" M25X1,5 (21X27) LATON NIQUELADO | 0211 | 02 | 19.784 | 4025113145369 | BG | 25 | 1 | UN
5010.327.010 | RACORES"US-M" M10X1,0 ( 8X10) LATON NIQUELADO | 0211 | 02 | 9.911 | 4025113145376 | BG | 50 | 1 | UN
5010.327.012 | RACORES"US-M" M12X1,5 (11x14) LATON NIQUELADO | 0211 | 02 | 9.995 | 4025113145383 | BG | 50 | 1 | UN
5010.327.016 | RACORES"US-M" M16X1,5 (14x17) LATON NIQUELADO | 0211 | 02 | 10.739 | 4025113145390 | BG | 50 | 1 | UN
5010.327.020 | RACORES"US-M" M20X1,5 (18x21) LATON NIQUELADO | 0211 | 02 | 13.762 | 4025113145406 | BG | 50 | 1 | UN
5010.327.025 | RACORES"US-M" M25X1,5 (23X27) LATON NIQUELADO | 0211 | 02 | 19.617 | 4025113145413 | BG | 25 | 1 | UN
5010.327.032 | RACORES"US-M" M32X1,5 (31X36) LATON NIQUELADO | 0211 | 02 | 29.094 | 4025113145420 | BG | 25 | 1 | UN
5010.327.040 | RACORES"US-M" M40X1,5 (40X45) LATON NIQUELADO | 0211 | 02 | 38.134 | 4025113145437 | BG | 20 | 1 | UN
5010.327.050 | RACORES"US-M" M50X1,5 (51x56) LATON NIQUELADO | 0211 | 02 | 56.613 | 4025113145444 | BG | 10 | 1 | UN
5010.327.163 | RACORES"US-M" M63X1,5 (51x56) LATON NIQUELADO | 0211 | 02 | 203.416 | 4025113218933 | BG | 10 | 1 | UN
5010.328.010 | RACORES"US-M" M10X1,0 ( 7X10) LATON NIQUELADO | 0211 | 02 | 9.911 | 4025113145451 | BG | 50 | 1 | UN
5010.328.012 | RACORES"US-M" M12X1,5 ( 9X14) LATON NIQUELADO | 0211 | 02 | 9.995 | 4025113145468 | BG | 50 | 1 | UN
5010.328.016 | RACORES"US-M" M16X1,5 (13X17) LATON NIQUELADO | 0211 | 02 | 10.739 | 4025113145475 | BG | 50 | 1 | UN
5010.328.020 | RACORES"US-M" M20X1,5 (17X21) LATON NIQUELADO | 0211 | 02 | 13.762 | 4025113145482 | BG | 50 | 1 | UN
5010.328.025 | RACORES"US-M" M25X1,5 (22X27) LATON NIQUELADO | 0211 | 02 | 19.617 | 4025113145499 | BG | 25 | 1 | UN
5010.328.032 | RACORES"US-M" M32X1,5 (29X36) LATON NIQUELADO | 0211 | 02 | 29.094 | 4025113145505 | BG | 25 | 1 | UN
5010.328.040 | RACORES"US-M" M40X1,5 (38X45) LATON NIQUELADO | 0211 | 02 | 38.134 | 4025113145512 | BG | 20 | 1 | UN
5010.328.050 | RACORES"US-M" M50X1,5 (49X56) LATON NIQUELADO | 0211 | 02 | 56.613 | 4025113145529 | BG | 10 | 1 | UN
5010.330.010 | RACORES"US-M" M10X1,0 (7x10) LATON NIQUELADO | 0211 | 02 | 9.911 | 4025113145536 | BG | 50 | 1 | UN
5010.330.012 | RACORES"US-M" M12X1,5 (10x14) LATON NIQUELADO | 0211 | 02 | 9.995 | 4025113145543 | BG | 50 | 1 | UN
5010.330.016 | RACORES"US-M" M16X1,5 (13x17) LATON NIQUELADO | 0211 | 02 | 10.739 | 4025113145550 | BG | 50 | 1 | UN
5010.330.020 | RACORES"US-M" M20X1,5 (16x21) LATON NIQUELADO | 0211 | 02 | 13.762 | 4025113145567 | BG | 50 | 1 | UN
5010.330.025 | RACORES"US-M" M25X1,5 (21x27) LATON NIQUELADO | 0211 | 02 | 19.617 | 4025113145574 | BG | 25 | 1 | UN
5010.330.032 | RACORES"US-M" M32X1,5 (29x36) LATON NIQUELADO | 0211 | 02 | 29.094 | 4025113145581 | BG | 25 | 1 | UN
5010.330.040 | RACORES"US-M" M40X1,5 (38x45) LATON NIQUELADO | 0211 | 02 | 38.134 | 4025113145598 | BG | 20 | 1 | UN
5010.330.050 | RACORES"US-M" M50X1,5 (48x56) LATON NIQUELADO | 0211 | 02 | 56.613 | 4025113145604 | BG | 10 | 1 | UN
5010.330.163 | RACORES"US-M" M63X1,5 (48x56) LATON NIQUELADO | 0211 | 02 | 200.161 | 4025113218940 | BG | 10 | 1 | UN
5010.335.016 | RACORES"US-M" M16X1,5 (12X17) LATON NIQUELADO | 0211 | 02 | 10.739 | 4025113145697 | BG | 50 | 1 | UN
5010.335.020 | RACORES"US-M" M20X1,5 (16X21) LATON NIQUELADO | 0211 | 02 | 13.762 | 4025113145703 | BG | 50 | 1 | UN
5010.335.040 | RACORES"US-M" M40X1,5 (37X45) LATON NIQUELADO | 0211 | 02 | 38.134 | 4025113145727 | BG | 20 | 1 | UN
5010.335.050 | RACORES"US-M" M50X1,5 (48X56) LATON NIQUELADO | 0211 | 02 | 56.613 | 4025113145734 | BG | 10 | 1 | UN
5010.337.012 | RACORES"US-M" M12X1,5 (10X14) LATON NIQUELADO | 0211 | 02 | 9.995 | 4025113185051 | BG | 50 | 1 | UN
5010.337.016 | RACORES"US-M" M16X1,5 (12X17) LATON NIQUELADO | 0211 | 02 | 10.739 | 4025113185068 | BX | 50 | 1 | UN
5010.337.032 | RACORES"US-M" M32X1,5 (27X36) LATON NIQUELADO | 0211 | 02 | 29.094 | 4025113185075 | BG | 25 | 1 | UN
5010.337.040 | RACORES"US-M" M40X1,5 (36X45) LATON NIQUELADO | 0211 | 02 | 38.134 | 4025113185082 | BG | 20 | 1 | UN
5010.337.050 | RACORES"US-M" M50X1,5 (47X56) LATON NIQUELADO | 0211 | 02 | 56.613 | 4025113185099 | BG | 10 | 1 | UN
5010.337.163 | RACORES"US-M" M63X1,5 (47X56) LATON NIQUELADO | 0211 | 02 | 200.161 | 4025113279187 | BG | 10 | 1 | UN
5010.830.025 | RACORES"US-M" M25X1,5 (AD27) (21x27) | 0211 | 02 | 47.502 | 4025113208699 | BG | 10 | 1 | UN
5011.301.025 | RACORES"US-M" M25X1,5 (21X27) LATON NIQUELADO | 0211 | 02 | 49.389 | 4025113220219 | BG | 25 | 1 | UN
5011.328.010 | RACORES"US-M" M10X1,0 (7x10) LATON NIQUELADO | 0211 | 02 | 21.257 | 4025113145994 | BG | 50 | 1 | UN
5011.328.012 | RACORES"US-M" M12X1,5 (10X14) LATON NIQUELADO | 0211 | 02 | 23.047 | 4025113207654 | BG | 50 | 1 | UN
5011.328.016 | RACORES"US-M" M16X1,5 (13X17) LATON NIQUELADO | 0211 | 02 | 26.976 | 4025113146007 | BG | 50 | 1 | UN
5011.328.020 | RACORES"US-M" M20X1,5 (17X21) LATON NIQUELADO | 0211 | 02 | 32.565 | 4025113146014 | BG | 50 | 1 | UN
5011.328.025 | RACORES"US-M" M25X1,5 (22X27) LATON NIQUELADO | 0211 | 02 | 49.389 | 4025113197337 | BG | 25 | 1 | UN
5011.328.032 | RACORES"US-M" M32X1,5 (29X36) LATON NIQUELADO | 0211 | 02 | 74.821 | 4025113146021 | BG | 25 | 1 | UN
5011.328.040 | RACORES"US-M" M40X1,5 (38X45) LATON NIQUELADO | 0211 | 02 | 130.148 | 4025113146038 | BG | 20 | 1 | UN
5011.328.050 | RACORES"US-M" M50X1,5 (49X56) LATON NIQUELADO | 0211 | 02 | 213.071 | 4025113146045 | BG | 10 | 1 | UN
5011.328.163 | RACORES"US-M" M63X1,5 (49X56) LATON NIQUELADO | 0211 | 02 | 209.071 | 4025113220684 | BX | 10 | 1 | UN
5011.335.016 | RACORES"US-M" M16X1,5 (12X17) LATON NIQUELADO | 0211 | 02 | 26.976 | 4025113220141 | BG | 50 | 1 | UN
5011.335.020 | RACORES"US-M" M20X1,5 (16X21) LATON NIQUELADO | 0211 | 02 | 32.565 | 4025113219220 | BG | 50 | 1 | UN
5011.335.040 | RACORES"US-M" M40X1,5 (37X45) LATON NIQUELADO | 0211 | 02 | 130.148 | 4025113220905 | BG | 20 | 1 | UN
5011.335.050 | RACORES"US-M" M50X1,5 (48X56) LATON NIQUELADO | 0211 | 02 | 213.071 | 4025113219459 | BG | 10 | 1 | UN
5011.335.163 | RACORES"US-M" M63X1,5 (48X56) LATON NIQUELADO | 0211 | 02 | 200.068 | 4025113221650 | BG | 10 | 1 | UN
5011.337.032 | RACORES"US-M" M32X1,5 (28X36) LATON NIQUELADO | 0211 | 02 | 76.843 | 8435168899395 | BG | 25 | 1 | UN
0608.800.020 | RACORES"US-FOOD" M20X1,5 (AD 1/2") | 0265 | 02 | 79.89 | 4025113300461 | BG | 10 | 1 | UN
0608.800.025 | RACORES"US-FOOD" M25X1,5 (AD 3/4") | 0265 | 02 | 99.083 | 4025113300324 | BG | 5 | 1 | UN
0608.800.032 | RACORES"US-FOOD" M32X1,5 (AD 1") | 0265 | 02 | 152.845 | 4025113300331 | BG | 5 | 1 | UN
0608.800.040 | RACORES"US-FOOD" M40X1,5 (AD 1 1/4") | 0265 | 02 | 180.766 | 4025113300355 | BG | 2 | 1 | UN
5020.130.007 | RACOR"USK-P" PG-7 (AD10) | 0264 | 02 | 4.659 | 4025113150387 | BG | 50 | 1 | UN
5020.130.009 | RACOR"USK-P" PG- 9 (AD14) | 0264 | 02 | 3.325 | 4025113150394 | BG | 50 | 1 | UN
5020.130.011 | RACOR"USK-P" PG-11 (AD17) | 0264 | 02 | 3.687 | 4025113150400 | BG | 50 | 1 | UN
5020.130.013 | RACOR"USK-P" PG-13 (AD19) | 0264 | 02 | 4.859 | 4025113150417 | BG | 50 | 1 | UN
5020.130.016 | RACOR"USK-P" PG-16 (AD21) | 0264 | 02 | 4.953 | 4025113150424 | BG | 50 | 1 | UN
5020.130.021 | RACOR"USK-P" PG-21 (AD27) | 0264 | 02 | 6.792 | 4025113150431 | BG | 25 | 1 | UN
5020.130.029 | RACOR"USK-P" PG-29 (AD36) | 0264 | 02 | 8.063 | 4025113150448 | BG | 25 | 1 | UN
5020.130.036 | RACOR"USK-P" PG-36 (AD45) | 0264 | 02 | 9.062 | 4025113150455 | BG | 25 | 1 | UN
5020.130.048 | RACOR"USK-P" PG-48 (AD56) | 0264 | 02 | 12.649 | 4025113150479 | BG | 10 | 1 | UN
5020.330.010 | RACOR"USK-M" M10x1 (AD10) | 0264 | 02 | 4.659 | 4025113150592 | BG | 50 | 1 | UN
5020.330.012 | RACOR"USK-M" M12x1,5 (AD14) | 0264 | 02 | 3.325 | 4025113150608 | BG | 50 | 1 | UN
5020.330.016 | RACOR"USK-M" M16x1,5 (AD17) | 0264 | 02 | 3.687 | 4025113150615 | BG | 50 | 1 | UN
5020.330.020 | RACOR"USK-M" M20x1,5 (AD21) | 0264 | 02 | 4.953 | 4025113150622 | BG | 50 | 1 | UN
5020.330.025 | RACOR"USK-M" M25x1,5 (AD27) | 0264 | 02 | 6.792 | 4025113150639 | BG | 25 | 1 | UN
5020.330.032 | RACOR"USK-M" M32x1,5 (AD36) | 0264 | 02 | 8.063 | 4025113150646 | BG | 25 | 1 | UN
5020.330.040 | RACOR"USK-M" M40x1,5 (AD45) | 0264 | 02 | 9.062 | 4025113150653 | BG | 25 | 1 | UN
0608.000.016 | RACORES"EG-M" M16X1,5 (3/8") | 02A7 | 02 | 30.387 | 8435168869367 | BG | 10 | 1 | UN
0608.000.020 | RACORES"EG-M" M20X1,5 (3/8") | 02A7 | 02 | 30.943 | 8435168869350 | BG | 10 | 1 | UN
0608.000.021 | RACORES"EG-M" M20X1,5 (1/2") | 02A7 | 02 | 33.811 | 8435168869312 | BG | 10 | 1 | UN
0608.000.025 | RACORES"EG-M" M25X1,5 (3/4") | 02A7 | 02 | 48.064 | 8435168869343 | BG | 5 | 1 | UN
0608.000.032 | RACORES"EG-M" M32X1,5 (1") | 02A7 | 02 | 68.514 | 8435168869329 | BG | 5 | 1 | UN
0608.000.040 | RACORES"EG-M" M40x1,5 (1-1/4") | 02A7 | 02 | 126.135 | 8435168869336 | BG | 2 | 1 | UN
0608.000.063 | RACORES"EG-M" M63X1,5 (2") | 02A7 | 02 | 241.028 | 8435168868902 | BG | 2 | 1 | UN
0608.000.116 | RACORES"EG-M" M16X1,5 (5/16") | 02A7 | 02 | 31.189 | 8435168869305 | BG | 10 | 1 | UN
0608.000.120 | RACORES"EG-M" M20X1,5 (5/16") | 02A7 | 02 | 40.253 | 8435168869374 | BG | 10 | 1 | UN
0610.000.009 | RACORES"EG-P" PG9 (5/16") | 02A8 | 02 | 34.386 | 8435168873838 | BG | 10 | 1 | UN
0610.000.011 | RACORES"EG-P" PG11 (3/8") | 02A8 | 02 | 30.387 | 4025113111562 | BG | 10 | 1 | UN
0610.000.013 | RACORES"EG-P" PG13 (3/8") | 02A8 | 02 | 30.943 | 4025113111579 | BG | 10 | 1 | UN
0610.000.016 | RACORES"EG-P" PG16 (1/2") | 02A8 | 02 | 33.811 | 4025113111586 | BG | 10 | 1 | UN
0610.000.021 | RACORES"EG-P" PG21 (3/4") | 02A8 | 02 | 48.064 | 4025113111593 | BG | 5 | 1 | UN
0610.000.029 | RACORES"EG-P" PG29 (1") | 02A8 | 02 | 68.514 | 4025113111609 | BG | 5 | 1 | UN
0610.000.036 | RACORES"EG-P" PG36 (1-1/4") | 02A8 | 02 | 122.814 | 4025113111616 | BG | 2 | 1 | UN
0610.000.048 | RACORES"EG-P" PG48 (2") | 02A8 | 02 | 140.886 | 4025113111630 | BG | 2 | 1 | UN
5020.330.050 | RACOR"USK-M" M50x1,5 (AD56) | 0264 | 02 | 12.649 | 4025113150660 | BG | 10 | 1 | UN
5020.330.063 | RACOR"USK-M" M63x1,5 (AD56) | 0264 | 02 | 12.649 | 4025113217516 | BG | 10 | 1 | UN

## ILME
TARIFA ILME: CONECTORES, BASES Y CLAVIJAS
JUNIO DE 2024
Referencia | Descripción | Subfamilia | Familia descuento | PVP | EAN 13 | Cod. Emb. | Cant./Emb. | UN Precio | UN Med.Precio
CDFJD2.5 | CONTACTOS HEMBRA P/ENGASTAR-SEC.2,5mm2-DORADO BASICO | 2602 | 26 | 0.939 | 8015747064248 | PG | 200 | 1 | UN
CDFJD0.3 | CONTACTOS HEMBRA P/ENGASTAR-SEC.0,14-0,37mm2-DORADO BASICO | 2602 | 26 | 0.939 | 8015747063081 | PG | 200 | 1 | UN
CDMJD0.3 | CONTACTOS MACHO P/ENGASTAR-SEC.0.14-0,37mm2-DORADO BASICO | 2602 | 26 | 0.823 | 8015747068703 | PG | 200 | 1 | UN
CDMJD1.5 | CONTACTOS MACHO P/ENGASTAR-SEC.1.5mm2-DORADO BASICO | 2602 | 26 | 0.823 | 8015747066136 | PG | 200 | 1 | UN
CDMJD2.5 | CONTACTOS MACHO P/ENGASTAR-SEC.2.5mm2-DORADO BASICO | 2602 | 26 | 0.823 | 8015747064255 | PG | 200 | 1 | UN
MFO10L40 | CUBIERTA-SAL.HORIZ.ALTA-2PIV.ALT.70mm-M40 "57.27" | 2602 | 26 | 29.436 | 8015747251761 | PG | 5 | 1 | UN
CGI16 | BASE EMPOTRABLE"CG"IP68(CIERRE TORN.)"77.27" | 2602 | 26 | 63.987 | 8015747142090 | PG | 1 | 1 | UN
CGC24 | TAPA DE CIERRE P/ZOCALO-IP68-Alta Prot.-2tornillos-"104.27" | 2602 | 26 | 39.583 | 8015747117593 | PG | 1 | 1 | UN
CGI24 | BASE EMPOTRABLE"CG"IP68(CIERRE TORN.)"104.27" | 2602 | 26 | 69.061 | 8015747117647 | PG | 1 | 1 | UN
MGO24.40 | CUBIERTA-SALIDA LATERAL M40-C/TORNILLO-ALT.111mm-104.27 | 2602 | 26 | 85.498 | 8015747124263 | PG | 1 | 1 | UN
CYG9KAXI3 | CAJA "SERIE GYG" "T" CON 3 CONECTORES CKAX03I | 2602 | 26 | 76.147 | 8015747272070 | PG | 1
MAP10.25 | ZOCALO-ALTO-MURAL-2 CIERRES-ALT.74mm-M25-"57.27" | 2602 | 26 | 47.089 | 8015747224376 | PG | 5 | 1 | UN
CDYM08 | CLAVIJA AXYR MACHO 8 POLOS-10A 50V "21.21" PUSH IN SIN/HTA | 2602 | 26 | 14.089 | 8015747292931 | BG | 1 | 1 | UN
CDYF08 | BASE AXYR HEMBRA 8 POLOS-10A 50V "21.21" PUSH IN SIN/HTA | 2602 | 26 | 13.921 | 8015747292900 | BG | 1 | 1 | UN
CX08CYM | SOPORTE AXYR MACHO 16A-400V- 8P+T PUSH-IN S/HTA | 2602 | 26 | 13.837 | 8015747284325 | BG | 1 | 1 | UN
CX12DYM | SOPORTE AXYR MACHO 10A-250V- 12 CONTACTOS PUSH-IN S/HTA | 2602 | 26 | 14.382 | 8015747193276 | BG | 1 | 1 | UN
THIC10 | ZOCALO EMPOTR. PLASTICO T-TYPE/C-2CIERRES-"57.27" | 2602 | 26 | 35.851 | 8015747211406 | PG | 5 | 1 | UN
RCEM10 | BLOQUE CONTACTO RCE-16A-10P+T 500V-MACHO-"57.27"-HNM | 2602 | 26 | 11.531 | 8015747253604 | PG | 5 | 1 | UN
RHO10L25 | CUBIERTA SAL.LATERAL-2PIV. "57.27"-M20 "Serie HNM" | 2602 | 26 | 19.708 | 8015747255615 | PG | 5 | 1 | UN
RVP10L20 | ZOCALO-MURAL-1 CIERRE-"57.27" M20 HNM | 2602 | 26 | 33.839 | 8015747255790 | PG | 5 | 1 | UN
RCEF10 | BLOQUE CONTACTO RCE-16A-10P+T 500V-HEMBRA-"57.27"-HNM | 2602 | 26 | 11.615 | 8015747253482 | PG | 5 | 1 | UN
CDFJD1.5 | CONTACTOS HEMBRA P/ENGASTAR 10A-SEC.1,5mm2-DORADO BASICO | 2602 | 26 | 0.939 | 8015747063128 | BG | 200 | 1 | UN
TAPH10.32 | ZOCALO MURAL T-TYPE/H 2CIERRES M32 -"57.27" | 2602 | 26 | 36.69 | 8015747209939 | PG | 5 | 1 | UN
CYMA25 | CONTACTO MACHO A ENGASTAR "CY" 200A Secc25mm PLATEADO | 2602 | 26 | 14.521 | 8015747168168 | BG | 5 | 1 | UN
CYFA25 | CONTACTO HEMBRA A ENGASTAR "CY" 200A Secc25mm PLATEADO | 2602 | 26 | 16.871 | 8015747168090 | BG | 5 | 1 | UN
MFV16.40 | CUBIERTA ALTA-SAL.VERTICAL-4PIV.ALT.76mm-M40 "77.27" | 2602 | 26 | 25.201 | 8015747219754 | PG | 5 | 1 | UN
MFO16.40 | CUBIERTA-SAL.LATER.ALTA-4PIV.ALT.76mm-M40 "77.27" | 2602 | 26 | 25.62 | 8015747251709 | PG | 5 | 1 | UN
CKA03CAS | TAPA CON PIVOTES Y JUNTA P/BLOQUES CLAVIJA C/LAZO | 2602 | 26 | 5.367 | 8015747039536 | PG | 10 | 1 | UN
CHC24SL | TAPA DE CIERRE "C-TYPE" 2 PIVOTES-CON LAZO "104.27" | 2602 | 26 | 12.789 | 8015747224642 | PG | 1 | 1 | UN
CHC16SL | TAPA DE CIERRE "C-TYPE" 2 PIVOTES-CON LAZO "77.27" | 2602 | 26 | 12.244 | 8015747224635 | PG | 1 | 1 | UN
CHC06SL | TAPA DE CIERRE "C-TYPE" 2 PIVOTES-CON LAZO "44.27" | 2602 | 26 | 10.231 | 8015747224574 | PG | 1 | 1 | UN
CR10GTPC | JUNTA PARA ENVOLVENTES T-TYPE/H T-TYPE/C "57.27" | 2602 | 26 | 16.06 | 8015747274708 | PG | 10 | 1 | UN
CR06GTPC | JUNTA PARA ENVOLVENTES T-TYPE/H T-TYPE/C "44.27" | 2602 | 26 | 16.06 | 8015747274692 | PG | 10 | 1 | UN
MHV16LG25 | CUBIERTA-S.VERTICAL-1 CIERRE-M25-"77.27" | 2602 | 26 | 32.163 | 8015747112475 | PG | 5 | 1 | UN
MAVW10.32 | CUBIERTA-ALTA-SAL.VERT.-4PIV."57.27"-M32-AMB.AGRESIVOS | 2602 | 26 | 27.676 | 8015747117661 | PG | 5 | 1 | UN
MVI10LAP32 | ZOCALO MURAL INCLINADO "V-TYPE" M32-1CIERRE-"57.27" | 2602 | 26 | 54.387 | 8015747191951 | PG | 1 | 1 | UN
CLI16 | ZOCALO EMPOTRABLE "IL-BRID" 2 LEVAS "77.27" | 2602 | 26 | 23.943 | 8015747286022 | PG | 5 | 1 | UN
MMO06L32 | CUBIERTA 830V SAL.LATERAL-2PIV."77.27"-M32 | 2602 | 26 | 23.943 | 8015747058322 | PG | 5 | 1 | UN
CHCE16 | TAPA DE CIERRE "E-XTREME C-TYPE" P/ZOCALO-4PIVOTES-"77.27" | 2602 | 26 | 29.436 | 8015747274883 | PG | 1 | 1 | UN
C7IE16 | ZOCALO EMPOTRABLE"V-TYPE E-XTREME"77.27" 2PALANCAS | 2602 | 26 | 82.188 | 8015747223164 | PG | 5 | 1 | UN
MAOE16.32 | CUBIERTA ALTA-SAL.LAT."E-XTREME"-4PIV.ALT.76mm-M32-"77.27" | 2602 | 26 | 55.268 | 8015747252607 | PG | 5 | 1 | UN
MXA01O25 | CUBIERTA MIXO 1 SAL.LATERAL M25-2PIV.ALT.59,6 | 2602 | 26 | 34.552 | 8015747265737 | PG | 1 | 1 | UN
CR24GHI | JUNTA INFERIOR PARA ZOCALO CHI 24POLOS | 2602 | 26 | 1.174 | 8015747207676 | PG | 10
SIM2D0.5 | CONTACTO MACHO-ORO-P/ENGASTAR-SEC.0,21-0,52mm2 | 2602 | 26 | 0.732 | 8015747272247 | BG | 200 | 1 | UN
SIF2D0.5 | CONTACTO HEMBRA-ORO-P/ENGASTAR-SEC.0,21-0,52mm2 | 2602 | 26 | 0.728 | 8015747272223 | BG | 200 | 1 | UN
CR25/16 | PLACA P/1BLOQUE 66x16 DIST ENTRE TORNILLOS | 2602 | 26 | 5.619 | 8015747037761 | BG | 10 | 1 | UN
COBTCQ | BLOQUE PORTABLOQUE P/MONTAJE VENTANA | 2602 | 26 | 10.735 | 8015747036726 | BG | 25 | 1 | UN
CZ7I25L | ZOCALO EMPOTRABLE EMC 1 PALANCA ALT.27 "66.16" | 2602 | 26 | 18.995 | 8015747234818 | PG | 5 | 1 | UN
MFO32.32 | CUBIERTA-SAL.LATER.ALTA-4PIV."77.62"-M32 | 2602 | 26 | 38.998 | 8015747152006 | PG | 1 | 1 | UN
MGV10.32B | CUBIERTA ALTA PROTEC.IP68-SAL VERTICAL-"57.27"-M32 2BAYONETS | 2602 | 26 | 76.611 | 8015747141383 | BG | 1 | 1 | UN
CVIR16 | ZOCALO EMPOTRABLE"77.27"-2PAL.INOX. 180º | 2602 | 26 | 92.881 | 8015747184120 | PG | 5 | 1 | UN
CMPES | HERRAMIENTA DE EXTRACCION P/contactos neumaticos | 2602 | 26 | 129.284 | 8015747282147 | PG | 1 | 1 | UN
CX4.0MPAM | CONTACTO NEUMATICO ACODADO MACHO P/TUBO 4mm-S/VALV. | 2602 | 26 | 15.012 | 8015747281133 | BG | 3 | 1 | UN
CX4.0MPAF | CONTACTO NEUMATICO ACODADO HEMBRA P/TUBO 4mm-S/VALV. | 2602 | 26 | 15.012 | 8015747281164 | BG | 3 | 1 | UN
CX4.0MPQM | CONTACTO NEUMATICO MACHO P/TUBO 4mm-S/VALV. ANCL RAPIDO | 2602 | 26 | 10.441 | 8015747182195 | BG | 3 | 1 | UN
CX4.0MPQF | CONTACTO NEUMATICO HEMBRA P/TUBO 4mm-S/VALV. ANCL RAPIDO | 2602 | 26 | 10.441 | 8015747182300 | BG | 3 | 1 | UN
CFO06L21 | CUBIERTA ALT-SALIDA LATERAL s/adaptador-2 PIV."44.27"-PG21 | 2602 | 26 | 20.295 | 8015747147675 | PG | 5 | 1 | UN
CCMJD0.3 | CONTACTO MACHO P/ENGASTAR-DORADO-SEC 0.14-0,37mm2 | 2602 | 26 | 1.165 | 8015747080224 | BG | 100 | 1 | UN
CMV03G | CUBIERTA-SAL.VERTICAL-2cierres- "57.27"-PG-16-Vs.830V | 2602 | 26 | 42.353 | 8015747031745 | PG | 5 | 1 | UN
MKHV20 | CUBIERTA 2 PIVOTES CKH SAL. VERTICAL M20-"21.21" | 2602 | 26 | 3.857 | 8015747271974 | PG | 1 | 1 | UN
MFV16.32 | CUBIERTA ALTA-SAL.VERTICAL-4PIV.ALT.76mm-M32 "77.27" | 2602 | 26 | 25.202 | 8015747219747 | PG | 5 | 1 | UN
MFV24.32 | CUBIERTA ALTA-SAL.VERTICAL-4PIV.ALT.76mm-M32 "104.27" | 2602 | 26 | 28.053 | 8015747219761 | PG | 5 | 1 | UN
CHC48LG | TAPA DE CIERRE P/CUBIERTAS-1 CIERRE "104.62" | 2602 | 26 | 116.616 | 8015747198387 | PG | 1 | 1 | UN
CKZ04VV | CONECTOR COMPLETO CK VGS/VS | 2602 | 26 | 14.887 | 8015747096942 | PG | 1 | 1 | UN
CR25GZI | JUNTA DE GOMA p/BASES "IL-BRID" y "RIGID" "66.16" | 2602 | 26 | 2.306 | 8015747237697 | BG | 10 | 1 | UN
MFO16.32 | CUBIERTA-SAL.LATER.ALTA-4PIV.ALT.76mm-M32 | 2602 | 26 | 25.202 | 8015747219693 | PG | 5 | 1 | UN
TAVC24G32 | CUBIERTA-SALID.VERTICAL-2PALANCAS-T TYPE/C-ALT.91mm-M32 | 2602 | 26 | 51.326 | 8015747212304 | PG | 5 | 1 | UN
MAV06LG25-F | ZOCALO MURAL ANGULO-1 CIERRE-SALIDA 1xM25 "44.27" ALT.93mm | 2602 | 26 | 70.657 | 8015747178471 | PG | 5 | 1 | UN
CR21.21GMH | JUNTA SILICONA PARA BLOQUES MACHO HIGIENICOS "21.21" | 2602 | 26 | 2.516 | 8015747272957 | BG | 10 | 1 | UN
MKHVA20 | CUBIERTA 2 PIVOTES CKH SAL. LATERAL M20-"21.21" | 2602 | 26 | 5.242 | 8015747279574 | PG | 1 | 1 | UN
CR06GH | JUNTA ESTANQUEIDAD SUPERIOR 6 POLOS "44.27" | 2602 | 26 | 1.049 | 8015747237796 | BG | 10 | 1 | UN
CRCPQ | PERNO CODIF ROJO P/BLOQ CDC-CQ-CQE-CCE-CMCE MIXO 16A | 2602 | 26 | 0.336 | 8015747099585 | BG | 100 | 1 | UN
M7P10.20 | ZOCALO-MURAL-2 PALANCA"V TYPE"57.27"M20 | 2602 | 26 | 35.391 | 8015747093590 | PG | 5 | 1 | UN
CRQM07 | PERNO DE CODIFICACION ROJO P/BLOQUES CQM07 | 2602 | 26 | 0.461 | 8015747226790 | BG | 100 | 1 | UN
CRQF07 | PERNO DE CODIFICACION ROJO P/BLOQUES CQF07 | 2602 | 26 | 0.461 | 8015747226783 | BG | 100 | 1 | UN
CQYM05 | BLOQUE PORTACONTACTOS CQY-MACHO-5P+T-16A-230V-"21.21" | 2602 | 26 | 9.393 | 8015747284684 | BG | 1 | 1 | UN
CQYF05 | BLOQUE PORTACONTACTOS CQY-HEMBRA-5P+T-16A-230V-"21.21" | 2602 | 26 | 9.226 | 8015747284677 | PG | 1 | 1 | UN
MFV24.232 | CUBIERTA ALTA-SAL.VERTICAL-4PIV.ALT.76mm-2xM32 "104.27" | 2602 | 26 | 38.62 | 8015747115315 | PG | 5 | 1 | UN
CIO24.36 | CUBIERTA ALTA-SALIDA LATERAL-4 PIV.ALT.110mm-PG36 "104.27" | 2602 | 26 | 44.449 | 8015747166713 | BG | 1 | 1 | UN
MVV10G25 | CUBIERTA-S.VERTICAL-2 CIERRES V-TYPE-57.27-M25 | 2602 | 26 | 38.452 | 8015747116534 | PG | 5 | 1 | UN
CAOS16.21 | CUBIERTA ALTA EMC-SAL.LATERAL-4PIV.ALT.76mm-PG21-"77.27" | 2602 | 26 | 27.089 | 8015747006750 | BG | 1 | 1 | UN
CKA03APS | ZOCALO EMPOTRABLE ANGULO-Pg11-Sin prensa-sin agujero-"21.21" | 2602 | 26 | 9.477 | 8015747026840 | BG | 10 | 1 | UN
CYFA50 | CONTACTO HEMBRA A ENGASTAR "CY" 200A Secc50mm PLATEADO | 2602 | 26 | 18.122 | 8015747168113 | BG | 5 | 1 | UN
CYMA50 | CONTACTO MACHO A ENGASTAR "CY" 200A Secc50mm PLATEADO | 2602 | 26 | 13.852 | 8015747168144 | BG | 5 | 1 | UN
CX01YM | BLOQUE CONTACTO MIXO 1 POLO 2 MODULOS 200A 1000V MACHO | 2602 | 26 | 9.099 | 8015747168076 | BG | 1 | 1 | UN
CX01YF | BLOQUE CONTACTO MIXO 1 POLO 2 MODULOS 200A 1000V HEMBRA | 2602 | 26 | 9.099 | 8015747168052 | BG | 1 | 1 | UN
MFV32.50 | CUBIERTA ALTA-SAL.VERTICAL-4PIV.ALT.94mm-M50 "77.62" | 2602 | 26 | 44.449 | 8015747152297 | BG | 1 | 1 | UN
CR32GH | JUNTA SUPERIOR PARA ZOCALO "77.62" 32POLOS | 2602 | 26 | 4.529 | 8015747259637 | BG | 10 | 1 | UN
CR24GH | JUNTA SUPERIOR PARA ZOCALO "104.27" 24POLOS | 2602 | 26 | 2.223 | 8015747237857 | BG | 10 | 1 | UN
MHOS06L20 | CUBIERTA EMC SAL.LATERAL-2PIV.M20"44.27" | 2602 | 26 | 15.221 | 8015747053945 | PG | 1 | 1 | UN
M7AP24.240 | ZOCALO ALTO MURAL"V-TYPE"104.27" 2 PALANCAS INOX 2xM40 | 2602 | 26 | 46.923 | 8015747193061 | BG | 5 | 1 | UN
MVAPR16.32 | ZOCALO ALTO MURAL V-TYPE 180º-2CIERRES-"77.27"-M32 | 2602 | 26 | 94.265 | 8015747184250 | PG | 5 | 1 | UN
CR03LK | GARRAS AISLANTES para SERIE CK | 2602 | 26 | 0.629 | 8015747207614 | BG | 10 | 1 | UN
MKAXWAP20 | ZOCALO METAL.EMPO. ANGULO "W-TYPE"-M20-S/PRENSA-"21.21" | 2602 | 26 | 24.321 | 8015747129145 | BX | 10 | 1 | UN
MAPN16.32 | ZOCALO-ALTO MURAL-"LS TYPE" 2CIERRES-ENTRADA M32 "77.27" | 2602 | 26 | 49.648 | 8015747163132 | PG | 5 | 1 | UN
MFON16.32 | CUBIERTA-ALTA "LS TYPE"-SALIDA LAT M32-4PIV-77.27 | 2602 | 26 | 33.84 | 8015747044295 | BG | 5 | 1 | UN
MKGHV20 | CUBIERTA 2PIVOTES CKH SAL. VERTICAL M20-"21.21" | 2602 | 26 | 5.242 | 8015747279727 | BG | 1 | 1 | UN
CKH03I | ZOCALO EMPOTRABLE RECTO C/PALANCA CKH-"21.21" | 2602 | 26 | 5.367 | 8015747272001 | BG | 1 | 1 | UN
CGFA35 | CONTACTO HEMBRA 35mm2-100A-P/bloque mod.MIXO | 2602 | 26 | 13.424 | 8015747122689 | BG | 30 | 1 | UN
CGFA10 | CONTACTO HEMBRA 8-10mm2-100A-P/bloque mod.MIXO | 2602 | 26 | 12.729 | 8015747091114 | BX | 30 | 1 | UN
CKAXW03I | ZOCALO METAL.EMPOTRABLE RECTO-"21.21" C/PALANCA AG | 2602 | 26 | 17.361 | 8015747027854 | BG | 10 | 1 | UN
AP0920 | CAJA ALUMINIO"AP"92x205mm | 2602 | 26 | 90.91 | 8015747001373 | PG | 1 | 1 | UN
CKAXW03VG | CUBIERTA METALICA RECTA C/PALANCA- PG11 "21.21" W-TYPE | 2602 | 26 | 18.827 | 8015747027915 | BG | 10 | 1 | UN
CCFS2.5 | CONTACTO HEMBRA P/ENGASTAR-PLATEADO-SEC.2,5mm | 2602 | 26 | 0.4 | 8015747213622 | BX | 500 | 1 | UN
CJZA4V | CUBIERTA METALICA C/CONECTOR RJ45 MACHO-PRENSA PG11-"21.21" | 2602 | 26 | 27.256 | 8015747133241 | BG | 1 | 1 | UN
CX06PCF | BLOQUE MODULAR MIXO 6P-16A-830V - HEMBRA | 2602 | 26 | 7.631 | 8015747252072 | BG | 10 | 1 | UN
CX06PCM | BLOQUE MODULAR MIXO 6P-16A-830V - MACHO | 2602 | 26 | 7.674 | 8015747252089 | BG | 10 | 1 | UN
CQ4F02 | BLOQUE CONTACTO CQ4-BASE 2P+T-40A-400V-"21.21" | 2602 | 26 | 7.297 | 8015747258944 | PG | 40 | 1 | UN
CRICM3 | TORNILLO DE FIJACION CN | 2602 | 26 | 0.194 | 8015747115834 | BG | 50 | 1 | UN
CTM16R | BLOQUE C/CONTAC.MACHOS 16P+T 16A 400V"77.27" DCHA | 2602 | 26 | 63.025 | 8015747041225 | BG | 1 | 1 | UN
CTM16L | BLOQUE C/CONTAC.MACHOS 16P+T 16A 400V"77.27" IZDA | 2602 | 26 | 63.025 | 8015747041164 | BG | 1 | 1 | UN
CTM24R | BLOQUE C/CONTAC.MACHOS 24P+T 16A 400V"104.27" DCHA | 2602 | 26 | 87.808 | 8015747041348 | PG | 1 | 1 | UN
CR15LZ | PALANCA "IL-BRID" PARA ENVOLVENTE "CZ" 15P | 2602 | 26 | 6.752 | 8015747231893 | PG | 1 | 1 | UN
M7AP16.32 | ZOCALO ALTO MURAL"V-TYPE"77.27" 2 PALANCAS INOX 1xM32 | 2602 | 26 | 45.125 | 8015747059671 | PG | 5 | 1 | UN
RFO16L32 | CUBIERTA-ALTA-SAL.LATERAL-2PIV.ALT.76mm-M32 "Serie HNM" | 2602 | 26 | 35.224 | 8015747255554 | PG | 5 | 1 | UN
RCEF16 | BLOQUE CONTACTO RCE-16A-16P+T 500V-HEMBRA-"77.27"-HNM | 2602 | 26 | 14.132 | 8015747253635 | PG | 5 | 1 | UN
RX04TM | BASTIDOR MOVIL P/.4 BLOQUES MODULARES+T "Serie HNM" | 2602 | 26 | 29.604 | 8015747239752 | PG | 5 | 1 | UN
RX04TF | BASTIDOR FIJO P/.4 BLOQUES MODULARES+T "Serie HNM" | 2602 | 26 | 29.604 | 8015747239745 | PG | 5 | 1 | UN
RCEM16 | BLOQUE CONTACTO RCE-16A-16P+T 500V-MACHO-"77.27"-HNM | 2602 | 26 | 13.628 | 8015747253567 | PG | 5 | 1 | UN
A2M0915.02 | CAJA ALUMINIO"AC"92x152mm-2 Aguj.22mm | 2602 | 26 | 75.646 | 8015747173865 | PG | 1 | 1 | UN
THIH24 | ZOCALO EMPOTR. PLASTICO T-TYPE/H-2CIERRES-"104.27" | 2602 | 26 | 36.482 | 8015747209786 | PG | 5
CAPT24.6LS | ZOCALO-ALTO-MURAL-1 CIERRE+TAPA-ALT.80mm-1NPT-"104.27" | 2602 | 26 | 58.706 | 8015747008808 | PG | 5 | 1 | UN
CXM8/0 | CLAVIJA CX-8 POLOS 100A + T 690V | 2602 | 26 | 69.021 | 8015747276474 | BG | 1 | 1 | UN
CXF8/0 | BASE CXF-8 POLOS 100A + T 690V | 2602 | 26 | 70.447 | 8015747195225 | BG | 1 | 1 | UN
MKVG25 | CUBIERTA C/MECANISMO DE BLOQUEO-M25-S/Prensa-"21.21" | 2602 | 26 | 2.306 | 8015747263177 | PG | 10 | 1 | UN
CQ4M02 | BLOQUE CONTACTO CQ4-CLAVIJA 2P+T-40A-400V-"21.21" | 2602 | 26 | 8.177 | 8015747258913 | PG | 40 | 1 | UN
M7P06LS20 | ZOCALO-MURAL-1 PALANCA"V TYPE"44.27"M20-TAPA METALICA | 2602 | 26 | 41.053 | 8015747240079 | PG | 5 | 1 | UN
CX01J8F | MODULO HEMBRA RJ45-8 contactos | 2602 | 26 | 38.788 | 8015747079860 | PG | 10
AM0925 | CAJA ALUMINIO"AM"92x257x86mm-M25 | 2602 | 26 | 106.467 | 8015747173810 | PG | 1 | 1 | UN
MGP10.32 | ZOCALO-MURAL-CIERRE C/TORNILLO-ALT.121mm -57.27-M32 | 2602 | 26 | 248.032 | 8015747141413 | BG | 1 | 1 | UN
RDDM24 | BLOQUE CONTACTO RDD-10A-24P+T 250V-MACHO-"44.27"-HNM | 2602 | 26 | 12.79 | 8015747255417 | PG | 10 | 1 | UN
RDDF24 | BLOQUE CONTACTO RDD-10A-24P+T 250V-HEMBRA-"44.27"-HNM | 2602 | 26 | 12.579 | 8015747255370 | PG | 10 | 1 | UN
RFO06L32 | CUBIERTA-ALTA-SAL.LATERAL-2PIV.ALT.72mm-M32 "Serie HNM" | 2602 | 26 | 22.308 | 8015747235082 | PG | 5 | 1 | UN
RVAP06L32 | ZOCALO-ALTO-MURAL-1 CIERRE-"44.27" M32 HNM | 2602 | 26 | 37.194 | 8015747255684 | PG | 5 | 1 | UN
CX6.0MPAV | CONTACTO NEUM. ACODADO HEMBRA P/TUBO 6mm-C/VALV. ANCL RAPIDO | 2602 | 26 | 19.457 | 8015747281201 | BG | 3 | 1 | UN
CX6.0MPAM | CONTACTO NEUM. ACODADO MACHO P/TUBO 6mm-S/VALV. ANCL RAPIDO | 2602 | 26 | 13.964 | 8015747281140 | BG | 3 | 1 | UN
CR16GH | JUNTA ESTANQUEIDAD SUPERIOR 16 POLOS | 2602 | 26 | 2.013 | 8015747237833 | BG | 1
CGMA10 | CONTACTO MACHO 8-10mm2-100A-P/bloque mod.MIXO | 2602 | 26 | 9.77 | 8015747091121 | BG | 30 | 1 | UN
MAOS24.40 | CUBIERTA EMC ALTA-SAL.LATERAL-4PIV.M40-"104.27" | 2602 | 26 | 31.282 | 8015747151696 | PG | 1 | 1 | UN
CX02HF | BLOQUE MOD.HEMBRA 2P-16A-2900/5000V 15kV C/TUBO TERMOR. | 2602 | 26 | 104.58 | 8015747150385 | BG | 1 | 1 | UN
CX02HM | BLOQUE MOD.MACHO 2P-16A-2900/5000V 15kV C/TUBO TERMOR. | 2602 | 26 | 103.909 | 8015747150392 | BG | 1 | 1 | UN
CX6.0MPQV | CONTACTO NEUMATICO HEMBRA P/TUBO 6mm-C/VALV. ANCL RAPIDO | 2602 | 26 | 15.683 | 8015747281102 | BG | 3 | 1 | UN
CX6.0MPQM | CONTACTO NEUMATICO MACHO P/TUBO 6mm-S/VALV. ANCL RAPIDO | 2602 | 26 | 10.441 | 8015747182201 | BG | 3 | 1 | UN
JCHI32L | ZOCALO EMPOTRABLE SERIE JEY-JUNTA 92X126 ALT.35mm | 2602 | 26 | 34.091 | 8015747203548 | PG | 1 | 1 | UN
MGKV20 | CUBIERTA IP68 C/TORNILLOS-SALIDA VERTICAL-ALT.60,8mm-M20 | 2602 | 26 | 23.482 | 8015747174589 | PG | 1 | 1 | UN
CX3/4XDM | BLOQUE CONTACTO MACHO 3polos 40A+4polos 10A | 2602 | 26 | 5.242 | 8435168850587 | PG | 10
CPT24 | TAPA PARA ENVOLVENTES "104.27" 1/2LEVAS-2/4 PIVOTES | 2602 | 26 | 5.703 | 8015747037006 | BG | 5 | 1 | UN
CR10GH | JUNTA ESTANQUEIDAD SUPERIOR 10 POLOS | 2602 | 26 | 1.929 | 8015747237819 | BG | 10 | 1 | UN
MAPW16.40 | ZOCALO-ALTO MURAL-2CIERRES.ALT.81mm-M40-AMB.AGRESIVOS | 2602 | 26 | 79.673 | 8015747179386 | PG | 5 | 1 | UN
MAVW16.40 | CUBIERTA-ALTA-SAL.VERT.-4PIV."77.27"-M40-AMB.AGRESIVOS | 2602 | 26 | 30.401 | 8015747129343 | PG | 5 | 1 | UN
TAPC06L25 | ZOCALO MURAL T-TYPE/C 1CIERRE-"44.27" M25 | 2602 | 26 | 32.331 | 8015747211925 | PG | 5 | 1 | UN
CTSEF06L | BLOQUE CONTACTO CTSE-16A-6P+T 500V-Bl.Hembra | 2602 | 26 | 29.102 | 8015747122313 | PG | 1 | 1 | UN
CAV16.216 | CUBIERTA-SAL.VERTICAL-4PIV.ALT.91mm-2xPG16-"77.27" | 2602 | 26 | 34.511 | 8015747009775 | PG | 5 | 1 | UN
CAV16.221 | CUBIERTA-SAL.VERTICAL-4PIV.ALT.91mm-2xPG21"77.27" | 2602 | 26 | 53.087 | 8015747009812 | PG | 5 | 1 | UN
AM1520 | CAJA ALUMINIO"AM"152x205x102mm-M32 | 2602 | 26 | 123.241 | 8015747173834 | PG | 1 | 1 | UN
CAP10CP229 | ZOCAL.ALTO MURAL-4 PIVOT.+TAPA PLASTICA-"57.27"-2xPg29 | 2602 | 26 | 37.362 | 8015747007542 | PG | 5 | 1 | UN
CVI10LS | ZOCALO EMPOTRABLE-1 PALANCA "V-TYPE"57.27" +TAPA METALICA | 2602 | 26 | 34.552 | 8015747117456 | PG | 5 | 1 | UN
CX01UF | CONECTOR HEMBRA-HEMBRA CON USB | 2602 | 26 | 38.788 | 8015747175036 | PG | 1 | 1 | UN
CX01UM | CARCASA MACHO SIN CONECTOR USB | 2602 | 26 | 6.248 | 8015747175043 | PG | 1 | 1 | UN
CHOR24 | CUBIERTA-SALIDA LAT.-4 PIV.ALT.63mm-PG21-ROJO-"104.27" | 2602 | 26 | 27.592 | 8015747020565 | PG | 5
CHVR24 | CUBIERTA-SAL.VERTICAL-4P.VERS180ºC-Pg21 "104.27" | 2602 | 26 | 24.488 | 8015747025324 | PG | 1 | 1 | UN
MAO24YX40 | CUBIERTA ALTA-SAL.LATER M40-1 CIERRE CENTRAL-Alt.76-"104.27" | 2602 | 26 | 60.509 | 8015747151665 | PG | 5 | 1 | UN
MKAAP20 | ZOCALO EMPOTR.ANGULO-M20-Palan.Acero-S/PRENSA-"21.21" | 2602 | 26 | 9.477 | 8015747152877 | BX | 10
MAP06L25 | ZOCALO-ALTO-MURAL-1 CIERRE-ALT.74mm-M25-"44.27" | 2602 | 26 | 36.482 | 8015747226486 | PG | 5 | 1 | UN
MZOW15L25 | CUBIERTA-SALIDA LATERAL-2 PIV.ALT.64,5mm-M25 AMB.AGRESIVOS | 2602 | 26 | 30.821 | 8015747115377 | PG | 5 | 1 | UN
CZ7IW15L | ZOCALO EMPOTRABLE "W TYPE" 1 CIERRE-JUNTA 32x83-"49.16" | 2602 | 26 | 37.53 | 8015747257619 | PG | 5 | 1 | UN
CQF07 | BLOQUE HEMBRA CQ- 7 POLOS+T-(Sin contactos)-"21.21" | 2602 | 26 | 7.38 | 8015747226776 | PG | 40 | 1 | UN
CQM07 | BLOQUE MACHO CQ - 7 POLOS+T-(Sin contactos)-"21.21" | 2602 | 26 | 7.925 | 8015747226769 | PG | 40 | 1 | UN
CZ7IS15L | ZOCALO EMPOTRABLE EMC 1 PALANCA ALT.27 "49.16" | 2602 | 26 | 31.617 | 8015747257602 | PG | 5 | 1 | UN
CRLPH | PALANCA T-TYPE PARA CARCASAS HIGIENICAS 10/16/24P AZUL | 2602 | 26 | 1.677 | 8015747229722 | PG | 10 | 1 | UN
CX03MP | SOPORTE MODULAR 3 ALOJAMIENTOS-CONTAC.NEUMAT. 3-4-6mm | 2602 | 26 | 3.27 | 8015747182140 | PG | 10 | 1 | UN
M7P06L20 | ZOCALO-MURAL-1 PALANCA"V TYPE"44.27"M20 | 2602 | 26 | 27.592 | 8015747093606 | PG | 5 | 1 | UN
CDSHF18 | BLOQUE CONTACTO HEMBRA CDSH-10A-18P 400V "SQUICH"-"57.27" | 2602 | 26 | 22.895 | 8015747222570 | PG | 5
MAV24.232 | CUBIERTA ALTA-SAL.VERTICAL-4PIV.ALT.91mm-2XM32-"104.27" | 2602 | 26 | 64.115 | 8015747052825 | PG | 5 | 1 | UN
MAV16.225 | CUBIERT.ALTA-SAL.VERT.-4PIV.ALT.90.5mm-2xM25-"77.27" | 2602 | 26 | 43.485 | 8015747052603 | PG | 5 | 1 | UN
CX8J6IM | CONECTOR MACHO RJ45-8 CONTACTOS | 2602 | 26 | 46.629 | 8015747206211 | BG | 1
CDSHF09 | BLOQUE CONTACTO HEMBRA CDSH-10A-9P 400V "SQUICH"-"44.27" | 2602 | 26 | 14.802 | 8015747222563 | PG | 10
MBO16.225 | CUBIERTA"BIG"-SAL.HORIZ.C/4PIV.ALT.110mm-2xM25 | 2602 | 26 | 86.549 | 8015747187046 | PG | 1 | 1 | UN
C7I10 | ZOCALO EMPOTRABLE"V-TYPE"57.27"GRIS RAL7040 | 2602 | 26 | 28.011 | 8015747093620 | PG | 5 | 1 | UN
CX01J8AIF | MODULO HEMBRA MIXO RJ45 IDC - 8 contactos 1A 50V T568A | 2602 | 26 | 45.705 | 8015747264853 | PG | 1 | 1 | UN
CX01J8PIF | MODULO HEMBRA MIXO RJ45 IDC - 8 contactos 1A 50V PROFINET | 2602 | 26 | 45.706 | 8015747264815 | PG | 1 | 1 | UN
CHOW10 | CUBIERTA-SALIDA LATERAL-4 PIV. "57.27"-PG21 AMB.AGRESIVOS | 2602 | 26 | 20.799 | 8015747021180 | PG | 1 | 1 | UN
CR20CX | PERNO SELECTOR SIMPLE-ACERO INOX-serie MIXO | 2602 | 26 | 1.845 | 8015747037648 | BX | 10 | 1 | UN
MKARV20 | CUBIERTA 180ºC-2 PIVOTES -ENTR. VERTI.M20-SIN PRENSA-"21.21" | 2602 | 26 | 11.49 | 8015747192477 | BX | 10 | 1 | UN
JSHF10 | BLOQUE CONTACTO HEMBRA SQUICH JSH-16A-10P+T 500V-"57.27" | 2602 | 26 | 13.083 | 8015747083737 | PG | 5 | 1 | UN
JSHM10 | BLOQUE CONTACTO MACHO SQUICH JSH-16A-10P+T 500V-"57.27" | 2602 | 26 | 12.873 | 8015747085151 | PG | 5 | 1 | UN
JSHM16 | BLOQUE CONTACTO MACHO SQUICH JSH-16A-16P+T 500V-"77.27" | 2602 | 26 | 17.193 | 8015747090711 | PG | 5 | 1 | UN
JSHF16 | BLOQUE CONTACTO HEMBRA SQUICH JSH-16A-16P+T 500V-"77.27" | 2602 | 26 | 17.444 | 8015747084611 | PG | 5 | 1 | UN
JSHM24 | BLOQUE CONTACTO MACHO SQUICH JSH-16A-24P+T 500V-"104.27" | 2602 | 26 | 22.979 | 8015747090773 | PG | 5 | 1 | UN
CQEEF64 | SOPORTE"CQE"P/CONTACTOS HEMBRA-64P+T-16A-500V-"104.27" | 2602 | 26 | 20.631 | 8015747200479 | PG | 5 | 1 | UN
JSHF24 | BLOQUE CONTACTO HEMBRA SQUICH JSH-16A-24P+T 500V-"104.27" | 2602 | 26 | 23.231 | 8015747084895 | PG | 5 | 1 | UN
CQEEM64 | SOPORTE"CQE"P/CONTACTOS MACHO-64P+T-16A-500V-"104.27" | 2602 | 26 | 18.87 | 8015747200455 | PG | 5 | 1 | UN
CIMA0.3 | CONTACTO MACHO A ENGASTAR-SEC.0,3mm2 PLATEADO | 2602 | 26 | 0.679 | 8015747212779 | BX | 25 | 1 | UN
CIFA0.3 | CONTACTO HEMBRA A ENGASTAR-SEC.0,3mm2 PLATEADO | 2602 | 26 | 1.002 | 8015747212748 | BX | 25 | 1 | UN
CX25IM | SOPORTE 25 POLOS-4A-50V-P/CONTACTOS MACHO | 2602 | 26 | 8.89 | 8015747148320 | PG | 10 | 1 | UN
MFO06L40 | CUBIERTA-SAL.HORIZ.ALTA-2PIV.ALT.72mm-M40 "44.27" | 2602 | 26 | 20.841 | 8015747233330 | PG | 5 | 1 | UN
CX4/2JM | CONECTOR MACHO RJ45 4+2 CONTACTOS | 2602 | 26 | 12.747 | 8015747165983 | BG | 1 | 1 | UN
CX01J8IM | MODULO MACHO RJ45 IDC-8 contactos | 2602 | 26 | 5.703 | 8015747206198 | BG | 1
C7P06L | ZOCALO-MURAL-1 CIERRE"V TYPE"44.27"PG16 GRIS | 2602 | 26 | 27.592 | 8015747093538 | PG | 5
MKGVAN20 | CUBIERTA 2PIVOTES NEGRA-SAL. LATERAL M20-JUNTA AZUL-"21.21" | 2602 | 26 | 4.193 | 8015747125246 | PG | 10 | 1 | UN
MKGVN20 | CUBIERTA 2 PIVOTES NEGRA-SAL.VERTICAL M20-JUNTA AZUL-"21.21" | 2602 | 26 | 3.145 | 8015747125239 | PG | 10 | 1 | UN
CDSHM09 | BLOQUE CONTACTO MACHO CDSH-10A-9P 400V "SQUICH"-"44.27" | 2602 | 26 | 14.802 | 8015747222600 | PG | 10
MFVS06L32 | CUBIERTA-ALTA-S.VERT.1 CIERRE-44.27-M32 | 2602 | 26 | 20.589 | 8015747210812 | BG | 1 | 1 | UN
CMI16 | BASE EMPOTRABLE-JUNTA 45,5X142,5 ALT.29mm 2LEVAS | 2602 | 26 | 38.913 | 8015747030700 | PG | 5 | 1 | UN
AHM32IF | PRENSAESTOPAS M32 18-21mm IP68 | 2602 | 26 | 44.24 | 8015747262880 | BG | 5 | 1 | UN
CXFA10 | CONTACTO HEMBRA A ENGASTAR P/CX03-SEC.10,0mm2 | 2602 | 26 | 1.691 | 8015747188081 | BX | 50 | 1 | UN
CXMA10 | CONTACTO MACHO A ENGASTAR P/CX03-SEC.10,0mm2 | 2602 | 26 | 1.622 | 8015747188098 | BX | 50 | 1 | UN
CKA03CS | TAPA CON PIVOTES Y JUNTA P/BLOQUES BASE c/lazo | 2602 | 26 | 6.919 | 8015747043212 | PG | 10 | 1 | UN
CKAX03APS | ZOCALO METAL.EMPOTRABLE ANGULO-PG11-ciego-"21.21" | 2602 | 26 | 15.515 | 8015747027465 | BX | 10 | 1 | UN
CC1.5AN | CONTACTO MACHO ANTICIP.16A-3 RANURAS-SEC.1,5mm2 | 2602 | 26 | 1.049 | 8015747011242 | PG | 50 | 1 | UN
CSHM10S | BLOQUE CONTACTO MACHO CSH S -16A-10P+T 500V-"57.27" | 2602 | 26 | 12.245 | 8015747266055 | PG | 5 | 1 | UN
CSHF10S | BLOQUE CONTACTO HEMBRA CSH S -16A-10P+T 500V-"57.27" | 2602 | 26 | 12.37 | 8015747265973 | PG | 5 | 1 | UN
A2M0909.01 | CAJA ALUMINIO"AC"92x92mm-1 Aguj.22mm | 2602 | 26 | 54.094 | 8015747173858 | PG | 1
A2M0925.04 | CAJA ALUMINIO"AC"92x257x86mm-4 Aguj.22mm | 2602 | 26 | 105.461 | 8015747173902 | PG | 1 | 1 | UN
CDSHM18 | BLOQUE CONTACTO MACHO CDSH-10A-18P 400V "SQUICH"-"57.27" | 2602 | 26 | 22.895 | 8015747222617 | PG | 5
THCH24G | TAPA DE CIERRE P/ZOCALO"T-TYPE/H"104.27" C/PALANCA Y JUNTA | 2602 | 26 | 37.404 | 8015747210614 | PG | 1 | 1 | UN
THCH16G | TAPA DE CIERRE P/ZOCALO"T-TYPE/H"77.27" C/PALANCA Y JUNTA | 2602 | 26 | 34.888 | 8015747210607 | PG | 1 | 1 | UN
THCH10G | TAPA DE CIERRE P/ZOCALO"T-TYPE/H"57.27" C/PALANCA Y JUNTA | 2602 | 26 | 32.163 | 8015747210591 | PG | 1 | 1 | UN
TAVH24G40 | CUBIERTA-SALID.VERTICAL-2PALANCAS-T TYPE/H-ALT.91mm-M40 | 2602 | 26 | 46.252 | 8015747149884 | PG | 5 | 1 | UN
TAVH16G32 | CUBIERTA-SALID.VERTICAL-2PALANCAS-T TYPE/H-ALT.91mm-M32 | 2602 | 26 | 45.455 | 8015747149747 | PG | 5 | 1 | UN
TAPH24.40 | ZOCALO MURAL T-TYPE/H 2CIERRES-"104.27" M40 | 2602 | 26 | 42.226 | 8015747209977 | PG | 5 | 1 | UN
CHIS06L | ZOCALO EMPOTRABLE EMC-JUNTA 45,5x82,5 ALT.29mm | 2602 | 26 | 50.529 | 8015747138154 | PG | 5 | 1 | UN
CFVS06L21 | CUBIERTA ALTA EMC-SALIDA VERTICAL-2 PIV.ALT.72mm-Pg21 | 2602 | 26 | 19.541 | 8015747210751 | PG | 1 | 1 | UN
CQ4F02H | BLOQUE CONTACTO CQ4F 2P+T-40A-830V-"21.21" | 2602 | 26 | 10.273 | 8015747258456 | PG | 1 | 1 | UN
CKFD04 | BLOQUE CONTACTO CK-BASE 4P+T-10A-230V CONTAC.DORADO-"21.21" | 2602 | 26 | 13.921 | 8015747028141 | BX | 40 | 1 | UN
CFO10.21 | CUBIERTA-SALIDA LATERAL sin adaptador-4 PIV.ALT.70mm-PG21 | 2602 | 26 | 22.267 | 8015747218412 | PG | 5 | 1 | UN
MKAXIAF20 | ZOCALO METAL.EMPOTRABLE ANGULO-"21.21"-ROSCA FIJ M20 | 2602 | 26 | 15.683 | 8015747176071 | BX | 10 | 1 | UN
CRN2 | JUNTAS PRA ENVOLVENTES CABLES PLANOS 63,8x5,1 | 2602 | 26 | 4.612 | 8015747038775 | BG | 1
CAN24 | CUBIERTA PARA CABLES PLANOS CIERRE DOBLE 104x27 | 2602 | 26 | 75.94 | 8015747167680 | BG | 1
CR16ST | ANCLAJE CABLE APANTALLADO P/BASTIDOR MIXO 4BLOQUES | 2602 | 26 | 26.879 | 8015747102407 | PG | 5
CVI10LA | ZOCALO EMPOTRABLE EN ANGULO-1PALANCA "V-TYPE"57.27" | 2602 | 26 | 49.188 | 8015747191968 | PG | 1
CZ7I15L | ZOCALO EMPOTRABLE "CZ7" 1 CIERRE-JUNTA 32x83-"49.16" | 2602 | 26 | 18.45 | 8015747234825 | PG | 5
MVV10LG25 | CUBIERTA-S.VERTICAL-1 CIERRE V-TYPE-57.27-M25 | 2602 | 26 | 30.317 | 8015747116886 | PG | 5
JCVAP16.29 | ZOCALO-ALTO-MURAL-JEY-2 CIERRES-"77.27"-Pg29 | 2602 | 26 | 36.314 | 8015747218740 | PG | 10
CAC06L | CUBIERTA-CIEGA-2PIV."44.27" | 2602 | 26 | 23.441 | 8015747005647 | PG | 5
JSHM06 | BLOQUE CONTACTO MACHO JSH-16A-6P+T 500V "SQUICH"-"44.27" | 2602 | 26 | 9.603 | 8015747085045 | PG | 10
JSHF06 | BLOQUE CONTACTO HEMBRA JSH-16A-6P+T 500V "SQUICH"-"44.27" | 2602 | 26 | 9.771 | 8015747083454 | PG | 10
CKAW03VA | CUBIERTA-SAL.LATERAL Pg11-C/PIVOTES"21.21"AG | 2602 | 26 | 8.68 | 8015747027434 | BG | 1 | 1 | UN
MAV24LG40 | CUBIERTA-ALTA-S.VERT.1 CIERRE-ALT.97mm-M40-"104.27" | 2602 | 26 | 70.238 | 8015747034722 | PG | 5 | 1 | UN
CHCW10G | TAPA DE CIERRE P/CUBIERTAS-2 CIERRES "57.27" AMB.AGRESIVOS | 2602 | 26 | 46.671 | 8015747016896 | PG | 1 | 1 | UN
CAOW10.21 | CUBIERTA ALTA-SAL.LATERAL-4PIV."57.27"-PG21 AMB.AGRESIVOS | 2602 | 26 | 29.604 | 8015747007191 | PG | 1 | 1 | UN
CAPW10.21 | ZOCALO-ALTO-MURAL-2 CIERRES-"57.27"-Pg21 AMB.AGRESIVOS | 2602 | 26 | 78.079 | 8015747147484 | PG | 1 | 1 | UN
CHCW24G | TAPA DE CIERRE P/CUBIERTAS-2 CIERRES "104.27" AMB.AGRESIVOS | 2602 | 26 | 48.39 | 8015747017053 | PG | 1 | 1 | UN
CHOW24 | CUBIERTA-SALIDA LATERAL-4 PIV."104.27"-PG21 AMB.AGRESIVOS | 2602 | 26 | 30.023 | 8015747021272 | PG | 1 | 1 | UN
CAPW24.21 | ZOCALO-ALTO-MURAL-2 CIERRES-"104.27"-Pg21 AMB.AGRESIVOS | 2602 | 26 | 94.684 | 8015747147491 | PG | 1 | 1 | UN
CHCW32G | TAPA DE CIERRE P/CUBIERTAS-2 CIERRES "77.62" AMB.AGRESIVOS | 2602 | 26 | 93.049 | 8015747148634 | PG | 1 | 1 | UN
CHOW32 | CUBIERTA-SALIDA LATERAL-4 PIV."77.62"-PG36 AMB.AGRESIVOS | 2602 | 26 | 60.761 | 8015747148672 | BG | 1 | 1 | UN
CHPW32 | ZOCALO MURAL-2 CIERRES-ALT.90mm-Pg36 AMB.AGRESIVOS | 2602 | 26 | 110.661 | 8015747175586 | PG | 1 | 1 | UN
CHOW16 | CUBIERTA-SALIDA LATERAL-4 PIV."77.27"-PG21 AMB.AGRESIVOS | 2602 | 26 | 23.188 | 8015747021227 | BG | 1 | 1 | UN
CHCW16G | TAPA DE CIERRE P/ZOCALO-2 PALANCAS"77.27"AMB.AGRESIVOS | 2602 | 26 | 46.755 | 8015747016971 | PG | 1 | 1 | UN
CLFDD | CONTACTO HEMBRA P/BLOQUE CONTACTOS POF | 2602 | 26 | 32.121 | 8015747257183 | PG | 10 | 1 | UN
CLMDD | CONTACTO MACHO P/BLOQUE CONTACTOS POF | 2602 | 26 | 26.711 | 8015747257176 | PG | 10 | 1 | UN
CLTE | HERRAMIENTA CORTADORA CABLE P/CONTACTOS POF/MOST | 2602 | 26 | 23.105 | 8015747173704 | PG | 1 | 1 | UN
CLSP | HERRAMIENTA PELADO FIBRA | 2602 | 26 | 104.916 | 8015747173698 | PG | 1 | 1 | UN
CLSG | HERRAMIENTA PELADO CABLES P/CONTACTOS POF/MOST | 2602 | 26 | 1557.719 | 8015747173681 | PG | 1 | 1 | UN
CLDLDD | DISCO PULIDO P/CONTACTOS CLDD | 2602 | 26 | 163.035 | 8015747257558 | PG | 1 | 1 | UN
CLPZR | HERRAMIENTA CRIMPADO MANUAL P/CONTACTOS POF/MOST | 2602 | 26 | 2921.249 | 8015747173643 | PG | 1 | 1 | UN
CAPR16.21 | ZOCALO-ALTO-MURAL-2 CIER.-ALT.80mm-Pg21-ROJO-"77.27" | 2698 | 26 | 93.049 | 8015747008693 | PG | 5 | 1 | UN
MAV16G40 | CUBIERTA ALTA-SAL.VERT.-2cierres-Alt.97-M40-"77.27" | 2602 | 26 | 76.276 | 8015747035316 | PG | 5 | 1 | UN
CKSHM03 | BLOQUE CONTACTO SQUICH MACHO CKSH 3P+T-10A-400V-"21.21" | 2602 | 26 | 6.793 | 8015747234603 | PG | 40 | 1 | UN
C7AP10.21 | ZOCALO ALTO MURAL"V-TYPE"57.27" 2 PALANCA INOX 1xPG21 | 2602 | 26 | 45.246 | 8015747060271 | PG | 5 | 1 | UN
C7AP24.29 | ZOCALO ALTO MURAL"V-TYPE"104.27" 2 PALANCA INOX 1xPG29 | 2602 | 26 | 46 | 8015747205535 | PG | 5 | 1 | UN
C7AP16.21 | ZOCALO ALTO MURAL"V-TYPE"77.27" 2 PALANCA INOX 1xPG21 | 2602 | 26 | 47.594 | 8015747205177 | PG | 5 | 1 | UN
MAP10.225 | ZOCALO-ALTO-MURAL-2 CIERRES-ALT.74mm-2xM25-"57.27" | 2602 | 26 | 48.223 | 8015747226554 | PG | 5 | 1 | UN
CHCR16 | TAPA DE CIERRE P/ZOCALO-4 PIV.-"77.27" ROJO | 2602 | 26 | 17.695 | 8015747016711 | BG | 1 | 1 | UN
RHO16L32 | CUBIERTA SAL.LATERAL-2PIV.ALT.63mm-M32 "Serie HNM" | 2602 | 26 | 22.686 | 8015747255622 | PG | 5 | 1 | UN
RVI16L | ZOCALO EMPOTRABLE "77.27"-1PAL.INOX.ALT.29mm "Serie HNM" | 2602 | 26 | 26.753 | 8015747255752 | PG | 5 | 1 | UN
CQ4M03 | BLOQUE CONTACTO CQ4-CLAVIJA 3P+T-40A-400V-"21.21" | 2602 | 26 | 8.386 | 8015747222846 | PG | 40 | 1 | UN
CQ4F03 | BLOQUE CONTACTO CQ4-BASE 3P+T-40A-400V-"21.21" | 2602 | 26 | 7.716 | 8015747222839 | PG | 40 | 1 | UN
TAVH06LG25 | CUBIERTA-SALID.VERTICAL 44.27-1PALANCA-T TYPE/H-ALT.87mm-M25 | 2602 | 26 | 31.323 | 8015747149587 | PG | 5 | 1 | UN
CHV06LX16 | CUBIERTA-SAL.VERTICAL.-1PAL.S/J-ALT.53mm-Pg16-"44.27" | 2602 | 26 | 24.405 | 8015747024259 | PG | 5 | 1 | UN
CZAOW15L21 | CUBIERTA ALTA-S.LATERAL.-2PIV."49.16"-Pg21 p/Amb.Agresivos | 2602 | 26 | 38.913 | 8015747150415 | PG | 10 | 1 | UN
MZ7PW15L225 | ZOCALO MURAL-1 CIERRE-ALT.52mm 49.16--2xM25 p/Amb.Agresivos | 2602 | 26 | 35.139 | 8015747261159 | PG | 5 | 1 | M
CHI06LC | ZOCALO EMPOTR.-2PIV-JUNTA 45,5X82,5 ALT.29mm | 2602 | 26 | 12.747 | 8015747101592 | PG | 1 | 1 | UN
CX8/2JF | CONECTOR RJ45 HEMBRA 8 CONT. DATOS+2 CONT. POTENCIA | 2602 | 26 | 48.601 | 8015747165952 | PG | 2 | 1 | UN
TAVH10G25 | CUBIERTA-SALID.VERTICAL-2PALANCAS-T TYPE/H-ALT.87mm-M25 | 2602 | 26 | 40.968 | 8015747149723 | PG | 5 | 1 | UN
CJZA8I | ZOCALO EMPOTRABLE-8 CONTACTOS RJ45-"21.21" | 2602 | 26 | 44.323 | 8015747175722 | PG | 5 | 1 | UN
CJZA4I | ZOCALO EMPOTRABLE-4 CONTACTOS RJ45-"21.21" | 2602 | 26 | 59.083 | 8015747133326 | BG | 1 | 1 | UN
CZFOS15L21 | CUBIERTA EMC-ALTA-S.HORIZ.C/2PIVOTES-Pg21-SIN ADAP.-"49.16" | 2602 | 26 | 31.953 | 8015747150538 | PG | 1 | 1 | UN
THIH10 | ZOCALO EMPOTR. PLASTICO T-TYPE/H-2CIERRES-"57.27" | 2602 | 26 | 30.276 | 8015747209762 | PG | 5 | 1 | UN
CKSHF03 | BLOQUE CONTACTO SQUICH HEMBRA CKSH 3P+T-10A-400V-"21.21" | 2602 | 26 | 7.548 | 8015747234597 | PG | 40 | 1 | UN
CGKIA | BASE EMPOTRABLE"CG"en ANGULO SIN ENTRADA CABLE | 2602 | 26 | 34.511 | 8015747174602 | PG | 1 | 1 | UN
CDSHM42 | BLOQUE CONTACTO CDSH-10A-42P+T 400V-MACHO-"104.27" | 2602 | 26 | 46.88 | 8015747222631 | PG | 5 | 1 | UN
CDSHF42 | BLOQUE CONTACTO CDSH-10A-42P+T 400V-HEMBRA-"104.27" | 2602 | 26 | 47.091 | 8015747222594 | PG | 5 | 1 | UN
MJZA4V | CUBIERTA C/PRENSA M20+CLAVIJA RJ45-4CONTACTOS-"21.21" | 2602 | 26 | 28.221 | 8015747133227 | PG | 10 | 1 | UN
CQS08IA | ZOCALO EMPOTRABLE ANGULO-EMC-1 PALANCA "32.13" | 2602 | 26 | 45.372 | 8015747175128 | BG | 1 | 1 | UN
MHV06LX20 | CUBIERTA-S.VERTICAL-1 CIERRE-ALT.53mm-M20 SIN JUNTA-"44.27" | 2602 | 26 | 21.973 | 8015747055444 | PG | 5 | 1 | UN
MHP32LS240 | ZOCALO MURAL-1 CIERRE+TAPA-ALT.90mm-2xM40-"77.62" | 2602 | 26 | 78.541 | 8015747054997 | PG | 1 | 1 | UN
MFO06L32 | CUBIERTA-SAL.HORIZ.ALTA-2PIV.ALT.72mm-M32 | 2602 | 26 | 19.08 | 8015747151979 | PG | 5 | 1 | UN
APD14 | CARRIL DIN C/TORNILLOS DE FIJACION P/CAJAS AP*14 | 2602 | 26 | 7.422 | 8015747143820 | PG | 1 | 1 | UN
CX034BM | SOPORTE CX03-40A-500V-P/CONTACTOS MACHO | 2602 | 26 | 6.038 | 8015747187459 | PG | 10 | 1 | UN
TCHC24G | TAPA DE CIERRE P/ZOCALO"T-TYPE"104.27" 2 LEVAS | 2602 | 26 | 16.06 | 8015747209236 | BG | 1 | 1 | UN
TCHC16G | TAPA DE CIERRE P/ZOCALO"T-TYPE"77.27" 2 LEVAS + JUNTA | 2602 | 26 | 15.221 | 8015747209229 | BG | 1 | 1 | UN
CQS08VG | CUBIERTA EMC-SALIDA VERTICAL-1 LEVA .ALT.65,5mm-Pg21 | 2602 | 26 | 14.173 | 8015747196383 | BG | 1 | 1 | UN
CIESB | HERRAMIENTA EXTRACCION DE CONTACTOS 5A | 2602 | 26 | 162.154 | 8015747238250 | PG | 1 | 1 | UN
CDSHM27 | BLOQUE CONTACTO MACHO CDSH-10A-27P 400V "SQUICH"-"77.27" | 2602 | 26 | 33.546 | 8015747222624 | PG | 5 | 1 | UN
CDSHF27 | BLOQUE CONTACTO HEMBRA CDSH-10A-27P 400V "SQUICH"-"77.27" | 2602 | 26 | 33.546 | 8015747222587 | PG | 5 | 1 | UN
CQS08I | ZOCALO EMPOTRABLE RECTO-EMC-1 PALANCA- "32.13" | 2602 | 26 | 20.086 | 8015747095129 | BG | 1 | 1 | UN
MXA01V25 | CUBIERTA MIXO 1 SAL.VERTICAL M25-2PIV.ALT.59,6 | 2602 | 26 | 34.678 | 8015747265706 | BG | 1 | 1 | M
CRKC | PIN CODIFICACION PARA ADAPTADORES RJ45 | 2602 | 26 | 0.377 | 8015747133159 | BG | 20 | 1 | UN
CJK8IMT | ADAPTADOR p/CONECTOR MACHO RJ45 IDC 8 CONTACTOS-"21.21" | 2602 | 26 | 3.564 | 8015747214537 | BG | 5 | 1 | UN
CJK8PIFT | ADAPTADOR p/CONECTOR HEMBRA RJ45 IDC s/PROFINET-"21.21" | 2602 | 26 | 44.24 | 8015747271837 | BG | 1 | 1 | UN
MKAGV25 | CUBIERTA RECTA-M25-2PIVOTES Sin Prensaestopas-"21.21" | 2602 | 26 | 10.19 | 8015747261821 | BX | 10 | 1 | UN
MKAXIF | ZOCALO METAL.EMPO. RECTO ROSCADO M32-PALANCA INOX-"21.21" | 2602 | 26 | 13.083 | 8015747261937 | BX | 10 | 1 | UN
CR09AD1 | PLACA PARA 1 BLOQUE SUB-D ENVOLV. CH y MH 9 POLOS | 2602 | 26 | 1.845 | 8015747037501 | PG | 10 | 1 | UN
CNEM10TX | BLOQ.CONTAC.MACHO CNE-16A-10P+T 500V-"57.27" | 2602 | 26 | 11.196 | 8015747032940 | PG | 5 | 1 | UN
THCH06LG | TAPA DE CIERRE P/ZOCALO"T-TYPE/H"44.27" C/PALANCA Y JUNTA | 2602 | 26 | 23.986 | 8015747210584 | BG | 1 | 1 | UN
M7AP24.32 | ZOCALO ALTO MURAL"V-TYPE"104.27" 2 PALANCAS INOX 1xM32 | 2602 | 26 | 46.168 | 8015747203128 | BG | 5 | 1 | UN
CR10GHI | JUNTA INFERIOR PARA ZOCALO CHI 10POLOS | 2602 | 26 | 1.174 | 8015747207652 | BG | 10 | 1 | UN
MFV06L40 | CUBIERTA-ALTA-SAL.VERT.-2PIV.ALT.72mm-M40 | 2602 | 26 | 19.373 | 8015747233422 | BG | 5 | 1 | UN
MXA01V32 | CUBIERTA MIXO 1 SAL.VERTICAL M32-2PIV.ALT.72,1 | 2602 | 26 | 35.139 | 8015747263542 | BG | 10 | 1 | M
CXA01I | ZOCALO EMPOTRABLE MIXO 1 PALANCA INOX 48X36,3 ALT.29mm | 2602 | 26 | 26.376 | 8015747263535 | BG | 1 | 1 | UN
CH1ES | HERRAMIENTA EXTRACCION CONTACTOS MIXO 2P 16A/2500V | 2602 | 26 | 69.944 | 8015747249492 | BG | 1 | 1 | UN
MIO16.40 | CUBIERTA-SAL.LATERA INCLINADAL-4PIV.ALT.110mm-M40 | 2602 | 26 | 39.626 | 8015747179850 | BG | 5 | 1 | UN
MAOR16.40 | CUBIERTA ALTA V180-SALIDA LATERAL-4 PIV.ALT.76mm-M40-"77.27" | 2602 | 26 | 22.141 | 8015747151689 | BG | 5 | 1 | UN
CXM6/12 | SOPORTE CX MACHO-6P(40A-690V)+12P(10A-230/400V)+T | 2602 | 26 | 16.186 | 8015747225083 | PG | 5 | 1 | UN
CXF6/12 | SOPORTE CX HEMB.-6P(40A-690V)+12P(10A-230/400V)+T | 2602 | 26 | 19.625 | 8015747225076 | PG | 5 | 1 | UN
CDCF16N | SOPORTE"CDC"P/CONTACTOS HEMBRA-16P+T-16A-250V "66.40" | 2602 | 26 | 13.964 | 8015747013475 | BG | 5 | 1 | UN
CDCF16 | SOPORTE"CDC"P/CONTACTOS HEMBRA-16P+T-16A-250V "66.16" | 2602 | 26 | 13.964 | 8015747013444 | BG | 5 | 1 | UN
CDCM16N | SOPORTE"CDC"P/CONTACTOS MACHO-16P+T-16A-250V "66.40" | 2602 | 26 | 14.089 | 8015747013567 | BG | 5 | 1 | UN
CDCM16 | SOPORTE"CDC"P/CONTACTOS MACHO-16P+T-16A-250V "66.16" | 2602 | 26 | 14.089 | 8015747013536 | BG | 5 | 1 | UN
CGC16 | TAPA DE CIERRE P/ZOCALO-IP68-Alta Prot.-2tornillos-"77.27" | 2602 | 26 | 38.158 | 8015747142168 | BG | 1 | 1 | UN
MGP16.40 | ZOCALO-ALTO-MURAL-CIERRE C/TORNILLO-ALT.121mm-M40 | 2602 | 26 | 254.155 | 8015747142137 | BG | 1 | 1 | UN
MGO16.40 | CUBIERTA-SALIDA LATERAL-C/TORNILLO-ALT.111mm-M40 | 2602 | 26 | 63.067 | 8015747142212 | BG | 1 | 1 | UN
CQEEM40 | SOPORTE"CQE"P/CONTACTOS MACHO-40P+T-16A-500V-"77.27" | 2602 | 26 | 17.78 | 8015747200417 | PG | 5 | 1 | UN
CQEEF40 | SOPORTE"CQE"P/CONTACTOS HEMBRA-40P+T-16A-500V-"77.27" | 2602 | 26 | 18.702 | 8015747200431 | PG | 5 | 1 | UN
CPES | HERRAMIENTA EXTRACCION CONECTORES 108P CN | 2602 | 26 | 138.84 | 8015747094245 | BG | 1 | 1 | UN
CHCW16 | TAPA DE CIERRE P/ZOCALO-4 PIV."77.27"AMB.AGRESIVOS | 2602 | 26 | 14.299 | 8015747016957 | BG | 1 | 1 | UN
CHCW24 | TAPA DE CIERRE P/ZOCALO-4 PIV."104.27"AMB.AGRESIVOS | 2602 | 26 | 14.634 | 8015747017039 | BG | 1 | 1 | UN
CHCW32 | TAPA DE CIERRE P/ZOCALO-4 PIV."77.62"AMB.AGRESIVOS | 2602 | 26 | 30.234 | 8015747148627 | PG | 1 | 1 | UN
MAP16.25 | ZOCALO-ALTO-MURAL-2 CIERRES-ALT.81mm-M25-"77.27" | 2602 | 26 | 49.9 | 8015747226561 | PG | 5 | 1 | UN
MFV32.40 | CUBIERTA ALTA-SAL.VERTICAL-4PIV.ALT.94mm-M40 "77.62" | 2602 | 26 | 39.836 | 8015747152280 | PG | 1 | 1 | UN
MFV06L32 | CUBIERTA-ALTA-SAL.VERT.-2PIV.ALT.72mm-M32 | 2602 | 26 | 19.331 | 8015747152068 | BG | 5 | 1 | UN
MFV16LG25 | CUBIERTA-ALTA-S.VERT.1 CIERRE-ALT.81,5mm-M25 "77.27" | 2602 | 26 | 40.088 | 8015747152143 | BG | 5 | 1 | UN
MFV24LG25 | CUBIERTA-ALTA-S.VERT.1 CIERRE-ALT.81,5mm-M25 "104.27" | 2602 | 26 | 42.353 | 8015747152198 | BG | 5 | 1 | UN
CX25IBM | SOPORTE 25 POLOS-4A-50V-P/CONTACTOS MACHO | 2602 | 26 | 8.261 | 8015747234450 | PG | 10 | 1 | UN
CX25IBF | SOPORTE 25 POLOS-4A-50V-P/CONTACTOS HEMBRA | 2602 | 26 | 8.093 | 8015747234467 | PG | 10 | 1 | UN
CX05SHF | BLOQUE CONTACTO MIXO HEMBRA-16A-5P 400V "SQUICH" | 2602 | 26 | 20.421 | 8015747263665 | PG | 10 | 1 | UN
CX05SHM | BLOQUE CONTACTO MIXO MACHO-16A-5P 400V "SQUICH" | 2602 | 26 | 18.744 | 8015747263634 | PG | 10 | 1 | UN
CIFA0.7 | CONTACTO HEMBRA A ENGASTAR-SEC.0,75mm2 PLATEADO | 2602 | 26 | 1.002 | 8015747234474 | BX | 25 | 1 | UN
CIFA0.5 | CONTACTO HEMBRA A ENGASTAR-SEC.0,5mm2 PLATEADO | 2602 | 26 | 1.002 | 8015747212755 | BX | 25 | 1 | UN
CIMA0.7 | CONTACTO MACHO A ENGASTAR-SEC.0,75mm2 PLATEADO | 2602 | 26 | 0.679 | 8015747234498 | BX | 25 | 1 | UN
CIMA0.5 | CONTACTO MACHO A ENGASTAR-SEC.0,5mm2 PLATEADO | 2602 | 26 | 0.679 | 8015747212786 | BX | 25 | 1 | UN
CKAXW03IAP | ZOCALO METAL.EMPOTRABLE ANGULO-"21.21"-AG - ENTR. ROSC. PG11 | 2602 | 26 | 27.717 | 8015747027892 | BX | 10 | 1 | UN
MAV24G40 | CUBIERTA ALTA-SAL.VERT.-2cierres-Alt.97-M40-"104.27" | 2602 | 26 | 78.792 | 8015747100991 | PG | 5 | 1 | UN
CHVR16 | CUBIERTA-SAL.VERTICAL-4P.VERS180ºC-Pg21 "77.27" | 2602 | 26 | 20.841 | 8015747025300 | BX | 1 | 1 | UN
CAC16 | CUBIERTA-CIEGA-4PIV.ALT.76mm "77.27" | 2602 | 26 | 28.304 | 8015747005722 | PG | 5 | 1 | UN
CHIS10 | ZOCALO EMPOTRABLE EMC-JUNTA 45,5X95,5 ALT.29mm | 2602 | 26 | 68.979 | 8015747138178 | BG | 5 | 1 | UN
MFF24.225 | CUBIERTA-2 SAL.FRONTALES M25x2-4PIV "104.27" | 2602 | 26 | 28.263 | 8015747115292 | PG | 5 | 1 | UN
TAPH16.40 | ZOCALO MURAL T-TYPE/H 2CIERRES-"77.27" M40 | 2602 | 26 | 40.088 | 8015747209953 | BG | 5 | 1 | UN
TCHC10G | TAPA DE CIERRE P/ZOCALO"T-TYPE"57.27" C/ 2 PALANCA Y JUNTA | 2602 | 26 | 15.053 | 8015747209212 | BG | 1 | 1 | UN
CKSHM04 | BLOQUE CONTACTO SQUICH MACHO CKSH 4P+T-10A-400V-"21.21" | 2602 | 26 | 7.339 | 8015747234627 | PG | 40 | 1 | UN
CIO16.36 | CUBIERTA ALTA-SALIDA LATERAL-4 PIV.ALT.110mm-PG36 "77.27" | 2602 | 26 | 38.998 | 8015747188784 | PG | 5 | 1 | UN
CC1.0AN | CONTACTO MACHO ANTICIP.16A-3 RANURAS-SEC.1,0mm2 | 2602 | 26 | 1.061 | 8015747011211 | BG | 50 | 1 | UN
CX7/10CA | ABRAZADERA MIXO PARA CABLES Ø7-10mm | 2602 | 26 | 8.303 | 8015747243117 | BG | 1 | 1 | UN
C7I16S | BASE EMPOTRAB."77.27"DOBLE CIERRE-PAL.INOX. C/TAPA | 2602 | 26 | 49.648 | 8015747235211 | BG | 5 | 1 | UN
CGCP16FX | TAPA PROTECCION CONTRA EL POLVO PARA ZOCALOS "77.27" | 2602 | 26 | 3.732 | 8015747200042 | BG | 20 | 1 | UN
CGCP16MB | TAPA PROTECCION CONTRA EL POLVO PARA CAPOTAS "77.27" | 2602 | 26 | 4.151 | 8015747023467 | BG | 20 | 1 | UN
TMAV10G25 | CUBIERTA-SALID.VERTICAL-2PALANCAS-TERMOPLASTICA-ALT.87mm-M25 | 2602 | 26 | 20.421 | 8015747209069 | BG | 5 | 1 | UN
CKAS03VA | CUBIERTA EN ANGULO "EMC" - C/Prensaetopas Pg-11-"21.21" | 2601 | 26 | 9.099 | 8015747148733 | BX | 10 | 1 | UN
CAC10 | CUBIERTA-CIEGA-4PIV.ALT.70mm "57.27" | 2602 | 26 | 25.747 | 8015747005678 | BG | 5 | 1 | UN
C7I24S | BASE EMPOTRAB."104.27"DOBLE CIERRE-PAL.INOX. C/TAPA | 2602 | 26 | 63.948 | 8015747251488 | BX | 1 | 1 | UN
CX42DM | SOPORTE CX42-10A-150V-P/CONTACTOS MACHO | 2602 | 26 | 9.686 | 8015747256261 | BG | 1 | 1 | UN
CX42DF | SOPORTE CX42-10A-150V-P/CONTACTOS HEMBRA | 2602 | 26 | 10.273 | 8015747256230 | BG | 1 | 1 | UN
C7AP06L | ZOCALO ALTO MURAL"V-TYPE"44.27" 1 PALANCA INOX 1xPG21 | 2602 | 26 | 34.888 | 8015747189170 | BG | 5 | 1 | UN
CX034BF | SOPORTE CX03-40A-500V-P/CONTACTOS HEMBRA | 2602 | 26 | 6.038 | 8015747187473 | PG | 10 | 1 | UN
TMAV06LG25 | CUBIERTA-SALID.VERTICAL-PALANCA TERMOPLASTICA-ALT.87mm-M25 | 2602 | 26 | 15.641 | 8015747209045 | BG | 5 | 1 | UN
MGO06.32 | CUBIERTA-SALIDA LATERAL-C/TORNILLO-ALT.101mm-M32 | 2602 | 26 | 57.029 | 8015747146128 | PG | 1 | 1 | UN
CKAXS03IA | ZOCALO INOX EMC EMPOTRABLE EN ANGULO C/JUNTA 40X28mm-"21.21" | 2602 | 26 | 18.954 | 8015747027793 | BX | 10 | 1 | UN
CX08I6F | SOPORTE MIXO GIGABIT 8POLOS-5A-50V P/CONTACTOS HEMBRA | 2602 | 26 | 16.94 | 8015747243063 | BG | 1 | 1 | UN
CX08I6M | SOPORTE MIXO GIGABIT 8POLOS-5A-50V P/CONTACTOS MACHO | 2602 | 26 | 20.841 | 8015747243032 | BG | 1 | 1 | UN
CX10/12CA | ABRAZADERA MIXO PARA CABLES Ø10-12mm | 2602 | 26 | 8.428 | 8015747243124 | BG | 1 | 1 | UN
CK03CS | TAPA P/ZOCALO O CUBIERTA-BLOQ.HEMBRA-BLANCA C/LAZO-"21.21" | 2602 | 26 | 3.984 | 8015747231992 | BG | 10 | 1 | UN
MMP16L25 | ZOCALO-MURAL-1 CIERRE-ALT.63mm-M25 | 2602 | 26 | 42.142 | 8015747058742 | BX | 5 | 1 | UN
CR10DF | BASTIDOR FLOTANTE AUTOCENTRADO "57.27" | 2602 | 26 | 34.091 | 8015747182355 | BG | 1 | 1 | UN
CX7MA16 | CONTACTO MACHO A ENGASTAR -SEC.16mm2 | 2602 | 26 | 6.069 | 8015747182478 | BG | 16 | 1 | UN
CX7FA16 | CONTACTO HEMBRA A ENGASTAR -SEC.16mm2 | 2602 | 26 | 11.056 | 8015747182508 | BG | 16 | 1 | UN
CIMD0.5 | CONTACTO MACHO A ENGASTAR-SEC.0,5mm2 | 2602 | 26 | 1.304 | 8015747176712 | BX | 25 | 1 | UN
CX08BM | CONECTOR"BUS"APANT.BLOQUE MACHO-8ALOJ+PANT. | 2602 | 26 | 14.173 | 8015747176637 | BG | 1 | 1 | UN
CIMD0.3 | CONTACTO MACHO A ENGASTAR-SEC.0,3mm2 | 2602 | 26 | 1.304 | 8015747176705 | BX | 25 | 1 | UN
CIFD0.5 | CONTACTO HEMBRA A ENGASTAR-SEC.0,5mm2 ORO | 2602 | 26 | 1.925 | 8015747176729 | BX | 25 | 1 | UN
MKAGV20 | CUBIERTA -M20-RECTA Sin Prensaestopas 2PIVOTES-"21.21" | 2602 | 26 | 8.764 | 8015747125253 | BX | 10 | 1 | UN
CX08BF | CONECTOR"BUS"APANT.BLOQUE HEMBRA-8ALOJ+PANT. | 2602 | 26 | 14.634 | 8015747176620 | BG | 1 | 1 | UN
CIPZD | TENAZA P/ENGASTAR CONTACTOS "CI" | 2602 | 26 | 2187.09 | 8015747023276 | BG | 1 | 1 | UN
CX1/2BDM | ADAPTADOR MACHO PARA CONECTORES APANTALLADOS-"21.21" | 2602 | 26 | 5.493 | 8015747178532 | BG | 1 | 1 | UN
CX1/2BDF | ADAPTADOR HEMBRA PARA CONECTORES APANTALLADOS-"21.21" | 2602 | 26 | 5.493 | 8015747178549 | BG | 1 | 1 | UN
CAPW16.21 | ZOCALO-ALTO-MURAL-2 CIERRES-"77.27" PG21 AMB. AGRESIVOS | 2602 | 26 | 84.704 | 8015747008983 | BG | 5 | 1 | UN
CAPW06L | ZOCALO-MURAL-1 CIERRE-"44.27"-PG21 AMB. AGRESIVOS | 2602 | 26 | 61.767 | 8015747008822 | BG | 5 | 1 | UN
JCVI10L | ZOCALO EMPOTRABLE-JEI-1 CIERRE- "57.27" | 2602 | 26 | 18.367 | 8015747137591 | BG | 5 | 1 | UN
CTM40R | BLOQUE C/CONTAC.MACHOS 40P+T 16A 250V"77.27" | 2602 | 26 | 145.548 | 8015747041423 | PG | 1 | 1 | UN
CRZ10 | PLACA PARA 24 POLOS DE CIERRE O REDUCCION TAMAÑO "57.27" | 2602 | 26 | 5.535 | 8015747039697 | BG | 5 | 1 | UN
CRZ06 | PLACA PARA 24 POLOS DE CIERRE O REDUCCION TAMAÑO "44.27" | 2602 | 26 | 5.954 | 8015747039666 | BG | 5 | 1 | UN
CRH24 | PLACA CIEGA PARA 24 POLOS DE CIERRE O REDUCCION | 2602 | 26 | 5.158 | 8015747038621 | BG | 5 | 1 | UN
JPV25LG16 | CUBIERTA-S.VERTICAL-1 CIERRE-"66.16"-PG16 - Serie JEI-P | 2602 | 26 | 29.395 | 8015747205924 | BG | 5 | 1 | UN
ZQE804 | MANDO ILME 4x80A-SERIE ZQE- emergencia | 2602 | 26 | 137.54 | 8015747098137 | BX | 1 | 1 | UN
ZQE324 | MANDO ILME 4x32A-SERIE ZQE- emergencia | 2602 | 26 | 58.203 | 8015747098069 | BX | 1 | 1 | UN
ZQE803 | MANDO ILME 3x80A-SERIE ZQE- emergencia | 2602 | 26 | 127.853 | 8015747098113 | BX | 1 | 1 | UN
CHCR06L | TAPA DE CIERRE P/ZOCALO-2 PIVOTES "44.27" - 180º-ALT.14,5MM | 2602 | 26 | 16.774 | 8015747016667 | BG | 1 | 1 | UN
CKAXR03VG | CUBIERTA C/MECANISMO BLOQUEO 180ºC "21.21"-PG11-SIN PRENSA. | 2698 | 26 | 18.115 | 8015747268516 | BX | 10 | 1 | UN
MAOE24.40 | CUBIERTA ALTA-SAL.LAT."E-XTREME"-4PIV.ALT.76mm-M40-"104.27" | 2602 | 26 | 60.551 | 8015747232869 | BG | 5 | 1 | UN
CHIE24 | ZOCALO EMPOTRABLE "E-XTREME"-JUNTA 45,5X142,5 ALT.29mm | 2602 | 26 | 80.343 | 8015747223256 | BG | 5 | 1 | UN
RQEEM64 | SOPORTE"RQEE"P/CONTACTOS MACHO-64P+T-16A-500V-"104.27" | 2602 | 26 | 22.267 | 8015747253338 | PG | 5 | 1 | UN
RCF2D1.5 | CONTACTO HEMBRA P/ENGASTAR-DORADO-SEC.1.5mm | 2602 | 26 | 4.425 | 8015747255288 | BX | 50 | 1 | UN
RCM2D0.5 | CONTACTO MACHO P/ENGASTAR-DORADO-SEC.0,5mm2 | 2602 | 26 | 4.043 | 8015747255325 | BX | 50 | 1 | UN
RQEEF64 | SOPORTE"RQEE"P/CONTACTOS HEMBRA-64P+T-16A-500V-"104.27" | 2602 | 26 | 24.363 | 8015747253420 | PG | 5 | 1 | UN
RX06TM | BASTIDOR MOVIL P/.6 BLOQUES MODULARES+T "Serie HNM" | 2602 | 26 | 31.323 | 8015747239622 | PG | 5 | 1 | UN
RVI24L | ZOCALO EMPOTRABLE "104.27"-1PAL.INOX.ALT.29mm "Serie HNM" | 2602 | 26 | 29.102 | 8015747255769 | BG | 5 | 1 | UN
RCM2D1.5 | CONTACTO MACHO P/ENGASTAR-DORADO-SEC.1,5mm2 | 2602 | 26 | 4.043 | 8015747255332 | BX | 50 | 1 | UN
RCF2D0.5 | CONTACTO HEMBRA P/ENGASTAR-DORADO-SEC.0.5mm | 2602 | 26 | 4.425 | 8015747255271 | BX | 50 | 1 | UN
RX06TF | BASTIDOR FIJO P/.6 BLOQUES MODULARES+T "Serie HNM" | 2602 | 26 | 31.323 | 8015747239615 | PG | 5 | 1 | UN
CDMS2.5 | CONTACTO MACHO P/ENGASTAR-ESTAÑADO-SEC.2,5mm2 | 2602 | 26 | 0.363 | 8015747208154 | BG | 1000 | 1 | UN
CDMS1.5 | CONTACTO MACHO P/ENGASTAR-ESTAÑADO-SEC.1,5mm2 | 2602 | 26 | 0.363 | 8015747208147 | BG | 1000 | 1 | UN
CRCDS | PIN CODIFICACION CRCDS | 2602 | 26 | 0.377 | 8015747152457 | BG | 100 | 1 | UN
CDSM27 | BLOQUE CONTACTO CDS"MACHO"-10A-400V-27P+T-"77.27" | 2602 | 26 | 29.143 | 8015747148511 | PG | 5 | 1 | UN
CDSF27 | BLOQUE CONTACTO CDS"HEMBRA"-10A-400V-27P+T-"77.27" | 2602 | 26 | 29.143 | 8015747148542 | PG | 5 | 1 | UN
MHV32G50 | CUBIERTA-SAL.VERTICAL-2cierres-Alt.112,5-M50-"77.62" | 2602 | 26 | 87.304 | 8015747056250 | PG | 1 | 1 | UN
MQ08VO225 | CUBIERTA CQ-SAL.VERTICAL M25 Y SAL.LATERAL M25-"32.13"- | 2602 | 26 | 5.116 | 8015747015783 | BG | 1 | 1 | UN
CHC16C | TAPA DE CIERRE CON JUNTA P/ZOCALO-4 PIVOTES-"77.27" | 2602 | 26 | 15.808 | 8015747016087 | BG | 1 | 1 | UN
MBV24.720 | CUBIERTA"BIG"-SAL.VERT.C/DOBLE PIV.ALT.110mm-7xM20 | 2602 | 26 | 106.216 | 8015747187107 | BG | 1 | 1 | UN
CHOR06L13 | CUBIERTA-SALIDA HORIZONTAL-2PIV.ALT.47mm-PG13,5-ROJO-"44.27" | 2602 | 26 | 15.767 | 8015747020480 | BG | 1 | 1 | UN
CKA03ILS | ZOCALO EMPOTRABLE RECTO C/TAPA "H" -"21.21"-CIERRE AC. GALV. | 2602 | 26 | 20.841 | 8015747023511 | BX | 10 | 1 | UN
CKA03ILSA | ZOCALO EMPOTRABLE RECTO C/TAPA "M" -"21.21"-CIERRE AC. GALV. | 2602 | 26 | 18.115 | 8015747024037 | BX | 10 | 1 | UN
MZP15LS225 | ZOCALO MURAL CON TAPA-1 CIERRE-ALT.52mm-2xM25 | 2602 | 26 | 43.946 | 8015747060516 | BG | 1 | 1 | UN
CKAX03IA4 | ZOCALO METAL.EMPOTRA.ANGULO-JUNTA 40X28mm-4TORNILLOS-"21.21" | 2602 | 26 | 19.457 | 8015747243506 | BX | 10 | 1 | UN
CDSM09 | BLOQUE CONTACTO CDS"MACHO"-10A-400V-9P+T-"44.27" | 2602 | 26 | 12.957 | 8015747148498 | PG | 10 | 1 | UN
CDSF09 | BLOQUE CONTACTO CDS"HEMBRA"-10A-400V-9P+T-"44.27" | 2602 | 26 | 12.957 | 8015747148566 | PG | 10 | 1 | UN
RFO24L40 | CUBIERTA-ALTA-SAL.LATERAL-2PIV.ALT.76mm-M40 "Serie HNM" | 2602 | 26 | 38.411 | 8015747255561 | BG | 5 | 1 | UN
MAOW24.40 | CUBIERTA ALTA-SAL.LATERAL-4PIV."104.27"-M25 | 2602 | 26 | 32.833 | 8015747050869 | BG | 1 | 1 | UN
CKSHF04 | BLOQUE CONTACTO SQUICH HEMBRA CKSH 4P+T-10A-400V-"21.21" | 2602 | 26 | 8.093 | 8015747234610 | PG | 40 | 1 | UN
MBO24.50 | CUBIERTA"BIG"-SAL.HORIZ.C/4PIV.ALT.110mm-M50 | 2602 | 26 | 88.604 | 8015747187114 | BG | 1 | 1 | UN
CHCS24 | TAPA DE CIERRE EMC P/ZOCALO-4 PIVOTES-"104.27" | 2602 | 26 | 17.402 | 8015747138147 | BG | 1 | 1 | UN
CHIS24 | ZOCALO EMPOTRABLE EMC-JUNTA 45,5X142,5 ALT.29mm | 2602 | 26 | 86.088 | 8015747019309 | BG | 1 | 1 | UN
CHCS24G | TAPA DE CIERRE EMC P/ZOCALO-2 LEVAS-"104.27" | 2602 | 26 | 52.877 | 8015747016810 | BG | 1 | 1 | UN
CHCS16G | TAPA DE CIERRE EMC P/ZOCALO-2 LEVAS-"77.27" | 2602 | 26 | 51.116 | 8015747116039 | BG | 1 | 1 | UN
MHOS24.25 | CUBIERTA EMC SAL.LATERAL-4PIV.M25"104.27" | 2602 | 26 | 19.373 | 8015747152648 | BG | 1 | 1 | UN
MHOS16.25 | CUBIERTA EMC SAL.LATERAL-4PIV.M25"77.27" | 2602 | 26 | 20.799 | 8015747138406 | BG | 1 | 1 | UN
CX7MA25 | CONTACTO MACHO A ENGASTAR -SEC.25mm2 | 2602 | 26 | 7.372 | 8015747182485 | BG | 16 | 1 | UN
CX7FA25 | CONTACTO HEMBRA A ENGASTAR -SEC.25mm2 | 2602 | 26 | 12.109 | 8015747182515 | BG | 16 | 1 | UN
CX027M | SOPORTE CX02-70A-1000V-P/CONTACTOS MACHO | 2602 | 26 | 6.752 | 8015747182447 | PG | 10 | 1 | UN
CX027F | SOPORTE CX02-70A-1000V-P/CONTACTOS HEMBRA | 2602 | 26 | 6.752 | 8015747182454 | PG | 10 | 1 | UN
CXF6/6 | BASE CXF-6 POLOS 100A+6 POLOS 16A+T | 2602 | 26 | 80.175 | 8015747192170 | PG | 5 | 1 | UN
CXM6/6 | CLAVIJA CXM-6 POLOS 100A+6 POLOS 16A+T | 2602 | 26 | 79.001 | 8015747192163 | PG | 5 | 1 | UN
CQM17 | BLOQUE MACHO CQ - 17 POLOS+T-(Sin contactos)-"32.13" | 2602 | 26 | 6.499 | 8015747232784 | BG | 1 | 1 | UN
CQM21 | BLOQ.PORTACONTAC. CQ-MACHO-21P+T-6,5A-50V AC/120V DC-"21.21" | 2602 | 26 | 9.519 | 8015747235488 | PG | 40 | 1 | UN
CQF17 | BLOQUE HEMBRA CQ- 17 POLOS+T-(Sin contactos)-"32.13" | 2602 | 26 | 4.444 | 8015747232777 | BG | 1 | 1 | UN
CQF21 | BLOQ.PORTACONTAC. CQ-HEMBRA-21P+T-6,5A-50V AC/120V DC-"21.21 | 2602 | 26 | 9.016 | 8015747235471 | PG | 40 | 1 | UN
CR25LZ | PALANCA "IL-BRID" PARA ENVOLVENTE "CZ" 25P | 2602 | 26 | 7.045 | 8015747231909 | BG | 10 | 1 | UN
AP0915 | CAJA ALUMINIO"AP"92x152mm | 2602 | 26 | 75.227 | 8015747001328 | BX | 1 | 1 | UN
CRCP | PERNO DE PLASTICO P/BLOQUES CD07 y CD08 | 2602 | 26 | 0.168 | 8015747094337 | BG | 100 | 1 | UN
MBV16.40 | CUBIERTA ANCHA-SAL.LATERAL-4PIV.ALT.110mm-M40 | 2602 | 26 | 83.74 | 8015747187206 | BG | 1 | 1 | UN
MHV32G40 | CUBIERTA-SAL.VERTICAL-2cierres-Alt.112,5-M40-"77.62" | 2602 | 26 | 75.186 | 8015747056243 | PG | 1 | 1 | UN
CHI24CP | ZOCALO EMPOTR.-4 PIV+tapa PLAST. ALT.29mm "104.27" | 2602 | 26 | 25.873 | 8015747018227 | BG | 1 | 1 | UN
MKAXSVG20 | CUBIERTA EMC -MECANISMO BLOQUEO INOX.-M20-SIN PRENSA-"21.21" | 2602 | 26 | 15.221 | 8015747138444 | BX | 10 | 1 | UN
MKASV20 | CUBIERTA EMC C/ 2 PIVOTES-M20-SIN PRENSA-"21.21" | 2602 | 26 | 9.309 | 8015747138437 | BX | 10 | 1 | UN
JCVP16 | ZOCALO MURAL-2 CIERRES-"77.27"-Pg21 | 2602 | 26 | 32.833 | 8015747137638 | BG | 1 | 1 | UN
CR03GKI | JUNTA DE GOMA p/BASE (series CK/CKA/CKAX 03 I) | 2602 | 26 | 0.294 | 8015747237185 | BG | 10 | 1 | UN
CKAR03V | CUBIERTA -Pg11- Sin Prensaestopas CKA-180ºC "21.21" | 2698 | 26 | 11.028 | 8015747027298 | BG | 1 | 1 | UN
CKAXR03I | ZOCALO EMPOTRABLE RECTO CKXR-180ºC "21.21" | 2602 | 26 | 23.609 | 8015747192460 | BX | 10 | 1 | UN
CHCP16 | TAPA PROTECCION CONTRA EL POLVO "77.27"-ALT.20MM | 2602 | 26 | 2.81 | 8015747198226 | BG | 10 | 1 | UN
CKAXS03VG | CUBIERTA C/MECANISMO BLOQUEO-PG11-EMC-SIN PRENSA-"21.21" | 2602 | 26 | 15.096 | 8015747027830 | BX | 10 | 1 | UN
CKAS03V | CUBIERTA-Sal.Vertical Pg11-c/pivotes"21.21"EMC | 2602 | 26 | 9.183 | 8015747138291 | BX | 10 | 1 | UN
MAOS24.32 | CUBIERTA EMC ALTA-SAL.LATERAL-4PIV.M32-"104.27" | 2602 | 26 | 31.282 | 8015747129671 | BG | 1 | 1 | UN
CCPZTP | TENAZA P/ENGASTAR CONTACTOS 10A y 16A-Torreta incluida- | 2601 | 26 | 1458.381 | 8015747170635 | BX | 1 | 1 | UN
CRK03 | CODIFICADOR PINS para CK/CKS 03 inserts. | 2602 | 26 | 0.168 | 8015747175326 | BG | 100 | 1 | UN
CTF40L | BLOQUE C/CONTAC.HEMBRAS 40P+T 10A 250V"77.27" | 2602 | 26 | 146.849 | 8015747040969 | PG | 1 | 1 | UN
JCVI10 | ZOCALO EMPOTRABLE-JEI-DOBLE CIERRE- "57.27" | 2602 | 26 | 22.267 | 8015747137553 | BG | 1 | 1 | UN
AP1520 | CAJA ALUMINIO"AP"152x205 mm-IP65-SIN AGUJEROS | 2602 | 26 | 122.066 | 8015747001472 | BX | 1 | 1 | UN
MGV16.40 | CUBIERTA ALTA PROTEC.IP68-SALIDA VERTICAL-ALT.111mm-M40 | 2602 | 26 | 64.912 | 8015747142359 | BG | 1 | 1 | UN
CQO24 | CUBIERTA-SALIDA LATERAL-4 PIV.TAMAÑO 104.27-Pg36 | 2602 | 26 | 71.453 | 8015747037334 | BG | 1 | 1 | UN
CIFD0.3 | CONTACTO HEMBRA A ENGASTAR-SEC.0,3mm2 ORO | 2602 | 26 | 1.925 | 8015747176736 | BX | 25 | 1 | UN
CX25IF | SOPORTE 25 POLOS-4A-50V-P/CONTACTOS HEMBRA | 2602 | 26 | 8.89 | 8015747148313 | PG | 10 | 1 | UN
MFV10L32 | CUBIERTA-ALTA-SAL.VERT.-2PIV.ALT.70mm-M32 | 2602 | 26 | 27.676 | 8015747251570 | BG | 1 | 1 | UN
JCVP06LP | ZOCALO MURAL-1 CIERRE-ALT.53mm-Pg16 - JEI | 2602 | 26 | 29.017 | 8015747137737 | BG | 1 | 1 | UN
CX01J8M | MODULO MACHO RJ45-8 contactos | 2602 | 26 | 5.577 | 8015747206181 | BG | 1 | 1 | UN
CFO24.29 | CUBIERTA-SALIDA LATERAL sin adaptador-4 PIV.ALT.76mm-PG29 | 2602 | 26 | 27.802 | 8015747218467 | BG | 1 | 1 | UN
JMVP10.20 | ZOCALO MURAL-2 CIERRE-ALT.57mm-M20 | 2602 | 26 | 29.814 | 8015747164771 | BG | 1 | 1 | UN
CR06LPH | PALANCA PARA TAPH06L25 | 2602 | 26 | 1.383 | 8015747229739 | BG | 1 | 1 | UN
CMAO03L21 | CUBIERTA-ALTA-SAL.LATERAL-2PIV.ALT.70mm-Pg21-830V | 2602 | 26 | 28.011 | 8015747028646 | BG | 1 | 1 | UN
CDMS1.0 | CONTACTO MACHO P/ENGASTAR-ESTAÑADO-SEC.1,0mm2 | 2602 | 26 | 0.363 | 8015747208130 | BG | 1000 | 1 | UN
CCMD0.5 | CONTACTO MACHO P/ENGASTAR-DORADO-SEC.0,5mm2 | 2602 | 26 | 2.481 | 8015747012478 | BX | 100 | 1 | UN
AGM20R | JUEGO PRENSA PLASTICO M20 (Cabeza-goma-2arandelas) | 2602 | 26 | 4.193 | 8015747129763 | BG | 1 | 1 | UN
CCMA0.3 | CONTACTO MACHO P/ENGASTAR-PLATEADO-SEC.0,3mm2 | 2602 | 26 | 0.5 | 8015747171021 | BX | 100 | 1 | UN
CCFA0.3 | CONTACTO HEMBRA P/ENGASTAR-PLATEADO-SEC.0,3mm | 2602 | 26 | 0.533 | 8015747171052 | BX | 100 | 1 | UN
CQS08IAP | ZOCALO EMPOTRABLE ANGULO-EMC-1 PALANCA-.Pg21 "32.13" | 2602 | 26 | 45.161 | 8015747175135 | BG | 1 | 1 | UN
CQS08V | CUBIERTA EMC-SALIDA VERTICAL-2 PIV.ALT.69mm-Pg21 | 2602 | 26 | 13.293 | 8015747095167 | BG | 1 | 1 | UN
JCVI16L | ZOCALO EMPOTRABLE -1 PALANCA- "77.27"-JEI | 2602 | 26 | 18.87 | 8015747137607 | BG | 1 | 1 | UN
CBC06L | CUBIERTA"BIG" CIEGA 2 PIVOTES "44.27" ALT.100mm | 2602 | 26 | 63.486 | 8015747182409 | BG | 1 | 1 | UN
CBC24 | CUBIERTA"BIG" CIEGA 4 PIVOTES "104.27" ALT.110mm | 2602 | 26 | 84.914 | 8015747182430 | BG | 1 | 1 | UN
MAOR10.32 | CUBIERTA ALTA V180-SALIDA LATERAL-4 PIV.ALT.70mm-M32-"57.27" | 2602 | 26 | 22.644 | 8015747151672 | BG | 1 | 1 | UN
MHOR10.20 | CUBIERTA V180-SALIDA LATERAL-4 PIV.ALT.52mm-M20-"57.27" | 2602 | 26 | 20.128 | 8015747152600 | BG | 1 | 1 | UN
MHV32G32 | CUBIERTA-SAL.VERTICAL-2cierres-Alt.112,5-M32-"77.62" | 2602 | 26 | 71.37 | 8015747056229 | PG | 1 | 1 | UN
ZQE323 | MANDO ILME 3x32A-SERIE ZQE- emergencia | 2602 | 26 | 51.326 | 8015747098038 | BX | 1 | 1 | UN
MKAWV20 | CUBIERTA RECTA-2 Piv.Salida M20-Amb.Agresivos-"21.21" | 2602 | 26 | 9.183 | 8015747123129 | BX | 10 | 1 | UN
MZOW15L20 | CUBIERTA-SALIDA LATERAL-2 PIV.ALT.64,5mm-M20 AMB.AGRESIVOS | 2602 | 26 | 29.521 | 8015747115179 | BG | 1 | 1 | UN
MKAWV25 | CUBIERTA-2 Piv.Salida M25-Amb.Agresivos-"21.21" | 2602 | 26 | 9.477 | 8015747225038 | BX | 10 | 1 | UN
CHIW48LS | ZOCALO EMPOTRABLE C/TAPA-JUNTA 93X167,5 ALT.42mm AG | 2602 | 26 | 170.289 | 8015747098472 | BG | 1 | 1 | UN
MHOW48L40 | CUBIERTA-SALIDA HORIZONTAL-2 PIV"104.62"-M40 p/Amb.Agresivos | 2602 | 26 | 89.15 | 8015747152686 | BG | 1 | 1 | UN
MKAXWVG20 | CUBIERTA C/MECANISMO BLOQUEO-M20-SIN PRENSA p/Amb.Agresivos- | 2602 | 26 | 14.551 | 8015747117944 | BX | 10 | 1 | UN
CMEM10T | BLOQUE CONTACTO MACHOS CME-16A 10P+2+T 830V-"104.27" | 2602 | 26 | 20.589 | 8015747127967 | PG | 5 | 1 | UN
CMEF10T | BLOQUE CONTACTO CME-HEMBRA-10+2P+T -16A-830V-"104.27" | 2602 | 26 | 19.708 | 8015747127912 | PG | 5 | 1 | UN
CTF16L | BLOQUE C/CONTAC.HEMBRAS 16P+T 16A 400V"77.27" | 2602 | 26 | 63.737 | 8015747040723 | PG | 1 | 1 | UN
CTF06L | BLOQUE C/CONTAC.HEMBRAS 6P+T 16A 400V"44.27" | 2602 | 26 | 32.833 | 8015747040600 | PG | 1 | 1 | UN
CTM64L | BLOQUE C/CONTAC.MACHOS 64P+T 10A 250V"104.27" | 2602 | 26 | 219.854 | 8015747041447 | PG | 1 | 1 | UN
CAF24G21 | CUBIERTA ALTA-SAL.FRONTAL-4PIV.ALT.76mm-PG21-"104.27" | 2602 | 26 | 60.384 | 8015747005944 | BG | 1 | 1 | UN
CAV24.229 | CUBIERTA ALTA-SAL.VERTICAL-4PIV.ALT.90,5mm-2xPG29-"104.27" | 2602 | 26 | 46.755 | 8015747010160 | PG | 5 | 1 | UN
CMI03LS | BASE EMPOTRABLE-JUNTA 45,5x95,5 ALT.29mm | 2602 | 26 | 39.166 | 8015747030595 | BG | 1 | 1 | UN
CRZ16 | PLACA PARA 24 POLOS DE CIERRE O REDUCCION TAMAÑO "77.27" | 2602 | 26 | 5.451 | 8015747039727 | BG | 1 | 1 | UN
CC2.5AN | CONTACTO MACHO ANTICIP.16A-3 RANURAS-SEC.2,5mm2 | 2602 | 26 | 1.165 | 8015747011259 | BX | 50 | 1 | UN
CAV50G29 | CUBIERTA ALTA-SAL.VERT.-2cierres-Alt.92-PG-29-"66.40" | 2602 | 26 | 81.937 | 8015747010269 | BG | 1 | 1 | UN
TCHC06LG | TAPA DE CIERRE P/ZOCALO"T-TYPE"44.27" C/PALANCA Y JUNTA | 2602 | 26 | 10.19 | 8015747209205 | BG | 1 | 1 | UN
CQS08VA | CUBIERTA EMC-SALIDA LATERAL-2 PIV.ALT.54mm-Pg16 | 2602 | 26 | 13.251 | 8015747095143 | BG | 1 | 1 | UN
MBV16.620 | CUBIERTA"BIG"-SAL.VERT.C/DOBLE PIV.ALT.110mm-6xM20 | 2602 | 26 | 98.081 | 8015747187022 | BG | 1 | 1 | UN
MBV16.325 | CUBIERTA"BIG"-SAL.VERT.C/DOBLE PIV.ALT.110mm-3xM25 | 2602 | 26 | 89.191 | 8015747187015 | BG | 1 | 1 | UN
CQEF46N | SOPORTE"CQE"P/CONTACTOS HEMBRA-46P+T(47-92)-16A-500V-"104.62 | 2602 | 26 | 17.067 | 8015747037143 | PG | 5 | 1 | UN
MHOW06L25 | CUBIERTA-SAL.LATERAL-2PIV.ALT.47mm-M25-"44.27" | 2602 | 26 | 17.361 | 8015747113311 | BG | 1 | 1 | UN
CQEM46N | SOPORTE"CQE"P/CONTACTOS MACHO-46P+T(47-92)-16A-500V-"104.62" | 2602 | 26 | 16.144 | 8015747037266 | PG | 5 | 1 | UN
JCVP24 | ZOCALO MURAL-2 CIERRES-"104.27"-Pg21 | 2602 | 26 | 35.559 | 8015747137645 | BG | 1 | 1 | UN
APF20 | PLACA DE FONDO P/CAJAS APV20 | 2602 | 26 | 28.053 | 8015747001595 | BG | 1 | 1 | UN
ZR3280 | EJE P/INTERRUPTOR 32A-80A -Longitud 300mm | 2602 | 26 | 7.464 | 8015747098175 | PG | 10 | 1 | UN
CHIW32 | ZOCALO EMPOTRABLE-JUNTA 92X126 ALT.35mm-AG | 2602 | 26 | 117.118 | 8015747019521 | PG | 8 | 1 | UN
MHOW32.40 | CUBIERTA-SALIDA HORIZONTAL-4 PIV."77.62"-M40 p/Amb.Agresivos | 2602 | 26 | 61.767 | 8015747152679 | PG | 8 | 1 | UN
MAOW06L32 | CUBIERTA ALTA-SAL.LATERAL-2PIV."44.27"-M32 | 2602 | 26 | 37.404 | 8015747099967 | BG | 1 | 1 | UN
CMAV16L21 | CUBIERTA ALTA-SAL.VERTICAL-2PIV.ALT.91mm-PG21-830V | 2602 | 26 | 32.833 | 8015747029957 | BG | 1 | 1 | UN
CMAO16L21 | CUBIERTA-ALTA-SAL.LATERAL-2PIV.ALT.76mm-Pg21-830V | 2602 | 26 | 29.94 | 8015747028844 | PG | 5 | 1 | UN
TAPH24.32 | ZOCALO MURAL T-TYPE/H 2CIERRES-"104.27" | 2602 | 26 | 42.94 | 8015747209960 | BG | 5 | 1 | UN
APF21 | PLACA DE FONDO P/CAJAS APV21 | 2602 | 26 | 47.678 | 8015747001618 | PG | 1 | 1 | UN
APF19 | PLACA DE FONDO P/CAJAS APV19 | 2602 | 26 | 21.176 | 8015747001571 | PG | 1 | 1 | UN
APF14 | PLACA DE FONDO P/CAJAS APV14 | 2602 | 26 | 15.599 | 8015747001557 | PG | 1 | 1 | UN
APF11 | PLACA DE FONDO P/CAJAS APV11 | 2602 | 26 | 12.622 | 8015747001519 | BG | 1 | 1 | UN
APV9 | CAJA+TAPA ALUMINIO(RAL7040)-100x100x59 | 2602 | 26 | 25.075 | 8015747001892 | BX | 1 | 1 | UN
APV21 | CAJA+TAPA ALUMINIO(RAL7040)-315x410x150 | 2602 | 26 | 278.182 | 8015747001878 | BX | 1 | 1 | UN
APV20 | CAJA+TAPA ALUMINIO(RAL7040)-264x314x122 | 2602 | 26 | 152.383 | 8015747001854 | BX | 1 | 1 | UN
APV19 | CAJA+TAPA ALUMINIO(RAL7040)-217x253x93 | 2602 | 26 | 96.11 | 8015747001830 | BX | 1 | 1 | UN
APV14 | CAJA+TAPA ALUMINIO(RAL7040)-168x192x80 | 2602 | 26 | 56.525 | 8015747001816 | BX | 1 | 1 | UN
APV12 | CAJA+TAPA ALUMINIO(RAL7040)-141x166x64 | 2602 | 26 | 39.501 | 8015747001793 | BX | 1 | 1 | UN
APV11 | CAJA+TAPA ALUMINIO(RAL7040)-115x140x61 | 2602 | 26 | 37.026 | 8015747001779 | BX | 1 | 1 | UN
CKM04RY | BLOQUE CONTACTO MACHO"CK-RY"4P+T-10A-250V-"21.21" | 2602 | 26 | 16.27 | 8015747028356 | PG | 40 | 1 | UN
CKAXR03IA | ZOCALO EMPOTRABLE ANGULO CKXR-180ºC "21.21" | 2602 | 26 | 22.099 | 8015747027755 | PG | 1 | 1 | UN
CKF04RY | BLOQUE CONTACTO HEMBRA"CK-RY"4P+T-10A-250V-"21.21" | 2602 | 26 | 7.339 | 8015747028110 | PG | 40 | 1 | UN
CKM03RY | BLOQUE CONTACTO MACHO"CK-RY"3P+T-10A-250V-"21.21" | 2602 | 26 | 15.851 | 8015747028264 | PG | 40 | 1 | UN
CKF03RY | BLOQUE CONTACTO HEMBRA"CK-RY"3P+T-10A-250V-"21.21" | 2602 | 26 | 6.752 | 8015747028028 | PG | 40 | 1 | UN
CRK04G | CODIFICADOR PINS para CK/CKS 04 inserts. | 2602 | 26 | 0.461 | 8015747175333 | BG | 100 | 1 | UN
CRK04R | CODIFICADOR PINS para CK/CKS 04 inserts. | 2602 | 26 | 0.461 | 8015747175319 | BG | 100 | 1 | UN
CSSF10 | BLOQUE CONTACTO CSS-16A-10P+T 500V-borne doble | 2602 | 26 | 54.345 | 8015747115711 | PG | 5 | 1 | UN
CGO06.16B | CUBIERTA"CG"Alt.Proteccion-SAL.LATERAL-ALT.101mm-Pg16-Bayon. | 2602 | 26 | 75.186 | 8015747146043 | BG | 1 | 1 | UN
MZV25LG20 | CUBIERTA-S.VERTICAL-1 CIERRE-ALT.59mm-M20 | 2602 | 26 | 34.301 | 8015747100205 | BG | 1 | 1 | UN
MKAWVA20 | CUBIERTA EN ANGULO-2 Piv.Salida M20-Amb.Agresivos-"21.21" | 2602 | 26 | 10.19 | 8015747143387 | BX | 10 | 1 | UN
MAVW06L32 | CUBIERTA-ALTA-SAL.VERT.-"44.27"-M32-AMB.AGRESIVOS | 2602 | 26 | 36.146 | 8015747122269 | BG | 1 | 1 | UN
CMP06L | ZOCALO MURAL-1 CIERRE-ALT.63mm-Pg21-V.AISL. | 2602 | 26 | 38.913 | 8015747031462 | BG | 5 | 1 | UN
CMO06L | CUBIERTA-SALIDA LATERAL-2 PIV.ALT.63mm-Pg21-V.AISL. | 2602 | 26 | 24.698 | 8015747031110 | BG | 1 | 1 | UN
CDSHF42N | BLOQUE CONTACTO CDSH-10A-42P+T 400V-HEMBRA (43-84)-"104.62" | 2602 | 26 | 47.091 | 8015747229951 | PG | 5 | 1 | UN
CDSHM42N | BLOQUE CONTACTO CDSH-10A-42P+T 400V-MACHO (43-84)-"104.62" | 2602 | 26 | 46.88 | 8015747229968 | PG | 5 | 1 | UN
CX17DM | SOPORTE CX17-10A-160V-P/CONTACTOS MACHO | 2602 | 26 | 3.564 | 8015747109741 | PG | 10 | 1 | UN
CTSEM24L | BLOQUE CONTACTO CTSE-16A-24P+T 500V-Bl.Macho | 2602 | 26 | 81.308 | 8015747122511 | PG | 1 | 1 | UN
CR37AD1 | PLACA P/1BLOQUE SUB-D 37POLOS "77.27" | 2602 | 26 | 1.845 | 8015747037808 | BG | 1 | 1 | UN
ZQ804 | DESCONECTADOR"ZQ" 80A-500V | 2602 | 26 | 135.066 | 8015747097987 | BG | 1 | 1 | UN
CZCW15L | TAPA DE CIERRE P/ZOCALO-2 PIV."49.16"AMB.AGRESIVOS | 2602 | 26 | 27.089 | 8015747043939 | BG | 1 | 1 | UN
ZQ32OPA | LLAVE EMERGENCIA 32A (Amarillo-rojo) | 2602 | 26 | 7.884 | 8015747097796 | PG | 1 | 1 | UN
CJKF | ADAPTADOR PARA CONECTOR RJ45 HEMBRA EN CUBIERTAS-"21.21" | 2602 | 26 | 6.29 | 8015747166430 | BG | 1 | 1 | UN
CJKM | ADAPTADOR PARA CONECTOR RJ45 MACHO EN CUBIERTAS-"21.21" | 2602 | 26 | 5.577 | 8015747166447 | BG | 1 | 1 | UN
CR6PMO | JUNTAS ILME CR | 2698 | 26 | 1.174 | 8015747181945 | BG | 10 | 1 | UN
CCFD1.0 | CONTACTO HEMBRA P/ENGASTAR-DORADO-SEC.1mm | 2602 | 26 | 3.335 | 8015747011860 | BX | 100 | 1 | UN
CCFD0.5 | CONTACTO HEMBRA P/ENGASTAR-DORADO-SEC.0,5mm2 | 2602 | 26 | 3.335 | 8015747011808 | PG | 100 | 1 | UN
CCFD0.7 | CONTACTO HEMBRA P/ENGASTAR-DORADO-SEC.0,75mm | 2602 | 26 | 3.335 | 8015747011846 | BX | 100 | 1 | UN
CCMD1.0 | CONTACTO MACHO P/ENGASTAR-DORADO-SEC.1mm2 | 2602 | 26 | 2.481 | 8015747012539 | BX | 100 | 1 | UN
CCMD0.7 | CONTACTO MACHO P/ENGASTAR-DORADO-SEC.0,75mm2 | 2602 | 26 | 2.481 | 8015747012515 | BX | 100 | 1 | UN
MBV10.225 | CUBIERTA"BIG"-SAL.VERT.C/DOBLE PIV.ALT.100mm-2xM25 | 2602 | 26 | 79.295 | 8015747186957 | PG | 1 | 1 | UN
MBV06L225 | CUBIERTA"BIG"-SAL.VERT.C/2PIV.ALT.100mm-2xM25 | 2602 | 26 | 70.196 | 8015747186902 | PG | 1 | 1 | UN
CGV06.16B | CUBIERTA-SAL.VERTICAL-VERS.IP68-Pg16 "44.27" | 2602 | 26 | 80.343 | 8015747146340 | BG | 1 | 1 | UN
CKAW03V | CUBIERTA-Sal.Vertical Pg11-c/pivotes"21.21"AG | 2602 | 26 | 10.064 | 8015747027410 | BG | 1 | 1 | UN
CKAXW03IA | ZOCALO METAL.EMPOTRABLE ANGULO-"21.21"-AG | 2602 | 26 | 19.248 | 8015747027878 | BX | 10 | 1 | UN
CHIW16 | ZOCALO EMPOTRABLE-JUNTA 115,5X45,5 ALT.29mm-AG | 2602 | 26 | 63.99 | 8015747019422 | BG | 1 | 1 | UN
JCVP10 | ZOCALO MURAL-2 CIERRES-ALT.57mm-Pg16 | 2602 | 26 | 29.814 | 8015747137621 | PG | 1 | 1 | UN
CGC06 | TAPA DE CIERRE P/ZOCALO-IP68-Alta Prot.-2tornillos-"44.27" | 2602 | 26 | 39.501 | 8015747145817 | PG | 1 | 1 | UN
CGI06B | BASE EMPOTRABLE"44.27"vs Bayoneta-133X58 ALT.29mm | 2602 | 26 | 49.648 | 8015747145848 | BG | 1 | 1 | UN
AM0915 | CAJA ALUMINIO"AM"92x152x86mm-M25 | 2602 | 26 | 76.067 | 8015747173797 | BX | 1 | 1 | UN
CGO06.16 | CUBIERTA"CG"Alt.Proteccion-SAL.LATERAL-ALT.101mm-Pg16 | 2602 | 26 | 59.461 | 8015747099554 | PG | 1 | 1 | UN
CG06FL | MARCO DE MONTAJE"CG"Alta Proteccion-"44.27" | 2602 | 26 | 28.263 | 8015747145800 | BG | 1 | 1 | UN
CGI06 | ZOCALO EMPOTRABLE Alta Protec.C/TORNILLO-ALT.29mm | 2602 | 26 | 61.85 | 8015747145831 | PG | 1 | 1 | UN
CGV06.16 | CUBIERTA"CG"Alt.Proteccion-SAL.VERTICAL-ALT.101mm-Pg16 | 2602 | 26 | 66.799 | 8015747146333 | BG | 1 | 1 | UN
CTF24L | BLOQUE C/CONTAC.HEMBRAS 24P+T 16A 400V"104.27" | 2602 | 26 | 88.352 | 8015747040846 | PG | 1 | 1 | UN
CTAPE | SOPORTE DE BLOQUE P/MONTAR EN CARRIL DIN EN 60715 | 2602 | 26 | 1.006 | 8015747040143 | PG | 1 | 1 | UN
JNEF06 | BLOQUE CONTACTO JNE-16A-6P+T 500V - JEI-"44.27" | 2602 | 26 | 7.086 | 8015747204378 | PG | 10 | 1 | UN
JNEF10 | BLOQUE CONTACTO JNE-16A-10P+T 500V - JEI-"57.27" | 2602 | 26 | 9.56 | 8015747204385 | PG | 5 | 1 | UN
JNEF16 | BLOQUE CONTACTO JNE-16A-16P+T 500V - JEI-"77.27" | 2602 | 26 | 12.79 | 8015747204392 | PG | 5 | 1 | UN
JNEF24 | BLOQUE CONTACTO JNE-16A-24P+T 500V - JEI-"104.27" | 2602 | 26 | 17.025 | 8015747204408 | PG | 5 | 1 | UN
JNEF24N | BLOQUE CONTACTO JNE-16A-24P+T (25-48) 500V - JEI-"104.62" | 2602 | 26 | 17.025 | 8015747204422 | PG | 5 | 1 | UN
JNEM06 | BLOQUE CONTACTO JNE-16A-6P+T 500V - JEI-"44.27" | 2602 | 26 | 7.003 | 8015747204439 | PG | 10 | 1 | UN
JNEM10 | BLOQUE CONTACTO JNE-16A-10P+T 500V - JEI-"57.27" | 2602 | 26 | 9.477 | 8015747204446 | PG | 5 | 1 | UN
JNEM16 | BLOQUE CONTACTO JNE-16A-16P+T 500V - JEI-"77.27" | 2602 | 26 | 12.579 | 8015747204453 | PG | 5 | 1 | UN
JNEM24 | BLOQUE CONTACTO JNE-16A-24P+T 500V - JEI-"104.27" | 2602 | 26 | 16.857 | 8015747204460 | PG | 5 | 1 | UN
JNEM24N | BLOQUE CONTACTO JNE-16A-24P+T (25-48) 500V - JEI-"104.62" | 2602 | 26 | 16.857 | 8015747204484 | PG | 5 | 1 | UN
CHI24C | ZOCALO EMPOTR.-4PIV-JUNTA 45,5X142,5 ALT.29mm | 2602 | 26 | 17.108 | 8015747018173 | PG | 5 | 1 | UN
CHP16CP | ZOCALO MURAL-4 PIVOTES+TAPA R PLAST-ALT.63mm-Pg21-"77.27" | 2602 | 26 | 34.218 | 8015747022057 | PG | 5 | 1 | UN
MAOW10.32 | CUBIERTA ALTA-SAL.LATERAL-4PIV."57.27"-M32 | 2602 | 26 | 28.724 | 8015747099974 | BG | 1 | 1 | UN
CHIW10 | ZOCALO EMPOTRABLE-JUNTA 45,5X95,5 ALT.29mm | 2602 | 26 | 62.103 | 8015747019361 | BG | 5 | 1 | UN
CVP10L | ZOCALO MURAL-1 CIERRE-ALT.57mm-Pg16 "57.27" | 2602 | 26 | 28.976 | 8015747117173 | BG | 1 | 1 | UN
CZV25LG | CUBIERTA-S.VERTICAL-1 CIERRE-ALT.59mm-Pg16-"66.16" | 2602 | 26 | 35.056 | 8015747044943 | PG | 10 | 1 | UN
CZV15LG | CUBIERTA-SALIDA VERTICAL-c/PALANCA Alt.56,5mm-Pg13,5-"49.16" | 2602 | 26 | 32.876 | 8015747044905 | PG | 10 | 1 | UN
C7P10 | ZOCALO-MURAL-2 CIERRES"V TYPE"57.27"PG16 GRIS | 2602 | 26 | 35.391 | 8015747093545 | BG | 1 | 1 | UN
THIH16 | ZOCALO EMPOTR. PLASTICO T-TYPE/H-2CIERRES-"77.27" | 2602 | 26 | 34.05 | 8015747209779 | PG | 5 | 1 | UN
CX019VM | BLOQUE MACHO c/CONECTOR D-SUB P/9polos | 2602 | 26 | 34.93 | 8015747095846 | BG | 1 | 1 | UN
CX019VF | BLOQUE HEMBRA c/CONECTOR D-SUB P/9polos | 2602 | 26 | 35.182 | 8015747095839 | BG | 1 | 1 | UN
CMAV06G29 | CUBIERTA ALTA-SAL.VERT.-2cierres-Alt.97-PG29-830V | 2602 | 26 | 61.893 | 8015747029797 | BG | 1 | 1 | UN
ZQ80OPA | LLAVE EMERGENCIA 80A (Amarillo-rojo) | 2602 | 26 | 9.938 | 8015747097925 | BG | 1 | 1 | UN
CDSM18 | BLOQUE CONTACTO CDS"MACHO"-10A-400V-18P+T-"57.27" | 2602 | 26 | 19.876 | 8015747148504 | PG | 5 | 1 | UN
CDSF18 | BLOQUE CONTACTO CDS"HEMBRA"-10A-400V-18P+T-"57.27" | 2602 | 26 | 19.876 | 8015747148559 | PG | 5 | 1 | UN
CMAV06L21 | CUBIERTA ALTA-SAL.VERTICAL-2PIV.ALT.91mm-PG21-830V | 2602 | 26 | 30.276 | 8015747029803 | BG | 1 | 1 | UN
CMAO06L21 | CUBIERTA-ALTA-SAL.LATERAL-2PIV.ALT.76mm-Pg21-830V | 2602 | 26 | 27.508 | 8015747028738 | BG | 1 | 1 | UN
CMAV06.29 | CUBIERTA ALTA-SAL.VERTICAL-4PIV.ALT.91mm-PG29-830V | 2602 | 26 | 26.879 | 8015747029902 | BG | 1 | 1 | UN
CMAV06X29 | CUBIERTA ALTA-SAL.VERT.2cierres-Alt.91mm-PG29-830V | 2602 | 26 | 40.591 | 8015747029872 | BG | 1 | 1 | UN
MAVR06L32 | CUBIERTA-ALTA-SAL.VERT.-2PIV.ALT.87,5mm-M32-ROJO-"44.27" | 2602 | 26 | 34.93 | 8015747151849 | BG | 5 | 1 | UN
CRGND | ADAPTADOR METALICO para bloques MIXO | 2602 | 26 | 3.187 | 8015747167772 | BG | 1 | 1 | UN
CDMD0.7 | CONTACTOS MACHO P/ENGASTAR-SEC.0,75mm2-DORADOS | 2602 | 26 | 1.527 | 8015747015592 | BX | 200 | 1 | UN
CX3/4XDF | BLOQUE CONTACTO HEMBRA 3polos 40A+4polos 10A | 2602 | 26 | 5.074 | 8015747176774 | PG | 10 | 1 | UN
CTSEM10L | BLOQUE CONTACTO CTSE-16A-10P+T 500V-Bl.Macho | 2602 | 26 | 39.207 | 8015747122450 | PG | 1 | 1 | UN
CTSEF10L | BLOQUE CONTACTO CTSE-16A-10P+T 500V-Bl.Hembra | 2602 | 26 | 40.088 | 8015747122337 | PG | 1 | 1 | UN
CHI10CP | ZOCALO EMPOTR.-4 PIV+tapa PLAST. ALT.29mm | 2602 | 26 | 23.315 | 8015747017459 | BG | 1 | 1 | UN
CDM25Z | SOPORTE"CD"P/CONTACTOS MACHO-25P+T-10A-250V | 2602 | 26 | 11.238 | 8015747112093 | BG | 1 | 1 | UN
CAF16.221 | CUBIERTA ALTA-SAL.FRONTAL-4PIV.ALT.76mm-2xPG21-"77.27" | 2602 | 26 | 48.39 | 8015747005920 | BG | 1 | 1 | UN
CAP16CP229 | ZOCAL.ALTO MURAL-4PIV+T.PLAST-ALT.81mm-2xPg29-"77.27" | 2602 | 26 | 40.759 | 8015747007948 | BG | 1 | 1 | UN
CGFA16 | CONTACTO HEMBRA ENGASTAR-100A-16mm2-PLATEAD0 | 2602 | 26 | 13.175 | 8015747122665 | BG | 30 | 1 | UN
CPM06RY | BLOQUE CONTACTO CP-MACHO 6P+T-35A-690V-MARRON-"77.27" | 2602 | 26 | 24.615 | 8015747036955 | PG | 5 | 1 | UN
CPF06RY | BLOQUE CONTACTO CP-HEMBRA 6P+T-35A-690V-MARRON-"77.27" | 2602 | 26 | 26.208 | 8015747036849 | PG | 5 | 1 | UN
CDCM10 | SOPORTE"CDC"P/CONTACTOS MACHO-10P+T-16A-250V-"49.16" | 2602 | 26 | 14.089 | 8015747013505 | BG | 1 | 1 | UN
CDCF10 | SOPORTE"CDC"P/CONTACTOS HEMBRA-10P+T-16A-250V-"49.16" | 2602 | 26 | 13.964 | 8015747013383 | BG | 1 | 1 | UN
CR10CA | ANCLAJE PUENTE p/apantallamiento cables diam.10mm | 2602 | 26 | 5.871 | 8015747102384 | BG | 1 | 1 | UN
CR06SC | ANCLAJE de Acero Galvanizado p/cables apantallados .y TT | 2602 | 26 | 36.901 | 8015747149112 | BG | 1 | 1 | UN
TAPH16.32 | ZOCALO MURAL T-TYPE/H 2CIERRES-"77.27" | 2602 | 26 | 40.088 | 8015747209946 | BX | 20 | 1 | UN
TAPH10.25 | ZOCALO MURAL T-TYPE/H 2CIERRES-"57.27" | 2602 | 26 | 36.692 | 8015747209922 | PG | 5 | 1 | UN
CX17DF | SOPORTE CX17-10A-160V-P/CONTACTOS HEMBRA | 2602 | 26 | 3.69 | 8015747109765 | PG | 10 | 1 | UN
CHIW06L | ZOCALO EMPOTRABLE-JUNTA 45,5X82,5 ALT.29mm-AG | 2602 | 26 | 41.975 | 8015747019323 | PG | 5 | 1 | UN
CQEM46 | SOPORTE"CQE"P/CONTACTOS MACHO-46P+T-16A-500V-"104.27" | 2602 | 26 | 16.144 | 8015747037242 | PG | 5 | 1 | UN
CQEF46 | SOPORTE"CQE"P/CONTACTOS HEMBRA-46P+T-16A-500V-"104.27" | 2602 | 26 | 17.067 | 8015747037129 | PG | 5 | 1 | UN
CVP16L | ZOCALO MURAL-1 CIERRE-ALT.63mm-Pg21 "77.27" | 2602 | 26 | 33.169 | 8015747117135 | BG | 1 | 1 | UN
CX8J6M | CONECTOR MACHO RJ45-8 CONTACTOS | 2602 | 26 | 8.639 | 8015747206204 | BG | 1 | 1 | UN
CJK8MT | ADAPTADOR p/CONECTOR MACHO RJ45-"21.21" | 2602 | 26 | 4.906 | 8015747214520 | BG | 1 | 1 | UN
CJK8FT | ADAPTADOR p/CONECTOR HEMBRA RJ45-"21.21" | 2602 | 26 | 41.43 | 8015747214513 | BG | 1 | 1 | UN
CVP24L | ZOCALO MURAL-1 CIERRE-ALT.63mm-Pg21 "104.27" | 2602 | 26 | 37.446 | 8015747117098 | BG | 1 | 1 | UN
ZR80AF | ACCESORIO INTERRUPTOR 80A | 2602 | 26 | 8.932 | 8015747098229 | BG | 1 | 1 | UN
CAV24.221 | CUBIERTA ALTA-SAL.VERTICAL-4PIV.ALT.91mm-2xPG21-"104.27" | 2602 | 26 | 41.136 | 8015747010122 | PG | 5 | 1 | UN
CR24SC | ANCLAJE GALVANIZ.P/CONECTORES "104.27"-"104.62" | 2602 | 26 | 52.248 | 8015747149174 | BG | 1 | 1 | UN
TAPH06L25 | ZOCALO MURAL T-TYPE/H 1CIERRE-"44.27" M25 | 2602 | 26 | 28.095 | 8015747209878 | PG | 5 | 1 | UN
THIH06L | ZOCALO EMPOTR.PLASTICO T-TYPE/H-1CIERRE-"44.27" | 2602 | 26 | 24.028 | 8015747209755 | PG | 5 | 1 | UN
CKMD04 | BLOQUE CONTACTO CKD-CLAVIJA 4P+T-10A-250V-"21.21" | 2602 | 26 | 13.377 | 8015747028387 | PG | 40 | 1 | UN
CHIR10 | ZOCALO EMPOTRABLE V180-c/PALANCAS"57.27" | 2602 | 26 | 89.316 | 8015747019088 | BG | 1 | 1 | UN
CHIR16 | ZOCALO EMPOTRABLE V180-c/PALANCAS"77.27" | 2602 | 26 | 92.881 | 8015747019118 | BG | 1 | 1 | UN
CHIR24 | ZOCALO EMPOTRABLE V180-c/PALANCAS"104.27" | 2602 | 26 | 95.649 | 8015747019132 | BG | 1 | 1 | UN
MHOR16.25 | CUBIERTA V180-SALIDA LATERAL-4 PIV.ALT.63mm-M25-"77.27" | 2602 | 26 | 20.841 | 8015747053907 | BG | 1 | 1 | UN
MHOR24.25 | CUBIERTA V180-SALIDA LATERAL-4 PIV.ALT.63mm-M25-"104.27" | 2602 | 26 | 24.992 | 8015747152617 | BG | 1 | 1 | UN
MHVR10.20 | CUBIERTA V180-SALIDA VERTICAL-4 PIV.ALT.58mm-M20-"57.27" | 2602 | 26 | 19.248 | 8015747128483 | BG | 1 | 1 | UN
CCMD1.5 | CONTACTO MACHO P/ENGASTAR-DORADO-SEC.1,5mm2 | 2602 | 26 | 2.481 | 8015747012577 | BX | 100 | 1 | UN
CCFD1.5 | CONTACTO HEMBRA P/ENGASTAR-DORADO-SEC.1,5mm | 2602 | 26 | 3.335 | 8015747011907 | BX | 100 | 1 | UN
CHC50G | TAPA DE CIERRE P/CUBIERTAS-2 CIERRES "66.40" | 2602 | 26 | 38.369 | 8015747016643 | BG | 1 | 1 | UN
CQEM32 | SOPORTE"CQE"P/CONTACTOS MACHO-32P+T-16A-500V-"77.27" | 2602 | 26 | 14.383 | 8015747037204 | PG | 5 | 1 | UN
CX8JF | CONECTOR RJ45 HEMBRA 8 CONTACTOS DATOS | 2602 | 26 | 33.504 | 8015747165945 | PG | 2 | 1 | UN
C7I24 | BASE EMPOTRAB."104.27"DOBLE CIERRE-PAL.INOX. | 2602 | 26 | 29.395 | 8015747093644 | BX | 5 | 1 | UN
MAV50G32 | CUBIERTA ALTA-SAL.VERT.-2cierres-Alt.92-M32-"66.40" | 2602 | 26 | 81.937 | 8015747112895 | PG | 1 | 1 | UN
CTF24R | BLOQ.CONTACTO CT-HEMB/DERECHO-24P+T 16A-400V | 2602 | 26 | 88.352 | 8015747040907 | PG | 1 | 1 | UN
CHIW24 | ZOCALO EMPOTRABLE-JUNTA 45,5X142,5 ALT.29mm | 2602 | 26 | 66.128 | 8015747019460 | BG | 1 | 1 | UN
CR26V | PERNOS CORTOS DE ACERO GALVANIZADO,2PIEZAS | 2602 | 26 | 16.606 | 8015747114608 | BG | 1 | 1 | UN
CR10FS | ANCLAJE de Acero Galvanizado p/cables fuera envolvente | 2602 | 26 | 35.391 | 8015747114332 | BG | 1 | 1 | UN
CR16FS | ANCLAJE de Acero Galvanizado p/cables fuera envolvente | 2602 | 26 | 44.406 | 8015747114356 | BG | 1 | 1 | UN
CR06FS | ANCLAJE de Acero Galvanizado p/cables fuera envolvente | 2602 | 26 | 38.62 | 8015747114318 | BG | 1 | 1 | UN
CRSP | SOPORTE EN ALEAC.ZINC-2PIEZAS-TORNILLOS+ARANDELAS FIJ.TIERRA | 2602 | 26 | 27.466 | 8015747114615 | BG | 1 | 1 | UN
CR42V | PERNOS LARGOS DE ACERO GALVANIZADO,2PIEZAS | 2602 | 26 | 8.596 | 8015747114592 | BG | 1 | 1 | UN
JDSM27 | BLOQUE CONTACTO JDS-10A-27P+T 400V - JEI-"77.27" | 2602 | 26 | 24.782 | 8015747201858 | PG | 5 | 1 | UN
JDSF27 | BLOQUE CONTACTO JDS-10A-27P+T 400V - JEI-"77.27" | 2602 | 26 | 24.782 | 8015747201971 | PG | 5 | 1 | UN
MHP32LS40 | ZOCALO MURAL-1 CIERRE+TAPA-ALT.90mm-M40-"77.62" | 2602 | 26 | 80.847 | 8015747055017 | PG | 1 | 1 | UN
CAPR24.21 | ZOCALO-ALTO-MURAL-2 CIER.-ALT.80mm-Pg21-ROJO-"104.27" | 2602 | 26 | 99.925 | 8015747008716 | PG | 5 | 1 | UN
CDSM42 | BLOQUE CONTACTO CDS"MACHO"-10A-400V-42P+T-"104.27" | 2602 | 26 | 40.675 | 8015747148528 | PG | 5 | 1 | UN
CDSF42 | BLOQUE CONTACTO CDS"HEMBRA"-10A-400V-42P+T-"104.27" | 2602 | 26 | 40.968 | 8015747148535 | PG | 5 | 1 | UN
CCMD4.0 | CONTACTO MACHO P/ENGASTAR-DORADO-SEC.4,0mm2 | 2602 | 26 | 2.481 | 8015747012669 | BX | 100 | 1 | UN
CCMD2.5 | CONTACTO MACHO P/ENGASTAR-DORADO-SEC.2,5mm2 | 2602 | 26 | 2.481 | 8015747012614 | BX | 100 | 1 | UN
CCFD2.5 | CONTACTO HEMBRA P/ENGASTAR-DORADO-SEC.2,5mm | 2602 | 26 | 3.335 | 8015747011945 | BX | 100 | 1 | UN
CAOS16.29 | CUBIERTA ALTA EMC-SAL.LATERAL-4PIV.ALT.76mm-PG29-"77.27" | 2602 | 26 | 26.669 | 8015747138093 | BG | 1 | 1 | UN
CCFD4.0 | CONTACTO HEMBRA P/ENGASTAR-DORADO-SEC.4,0mm | 2602 | 26 | 3.335 | 8015747012003 | BX | 100 | 1 | UN
CHCS16 | TAPA DE CIERRE EMC P/ZOCALO-4 PIVOTES-"77.27" | 2602 | 26 | 14.466 | 8015747116046 | BG | 1 | 1 | UN
CHIS16 | ZOCALO EMPOTRABLE EMC-JUNTA 45,5X115,5 ALT.29mm | 2602 | 26 | 71.747 | 8015747138185 | BG | 1 | 1 | UN
CX04XF | BLOQUE HEMBRA CX 4P-40A-830V-P/CONTACTOS HEMBRA | 2602 | 26 | 8.722 | 8015747097291 | PG | 10 | 1 | UN
CX04XM | BLOQUE MACHO CX 4P-40A-830V-P/CONTACTOS MACHO | 2602 | 26 | 5.451 | 8015747098601 | PG | 10 | 1 | UN
COB06CMS | ENVOLVENTE AISL.PORTABLOQUES MONT.MOVIL 44X27 | 2602 | 26 | 10.526 | 8015747036498 | PG | 1 | 1 | UN
COB06BC | BLOQUE PORTABLOQUE P/MONTAJE EN GUIA Ó FIJO | 2602 | 26 | 15.515 | 8015747036467 | PG | 5 | 1 | UN
JCVP10LP | ZOCALO MURAL-1 CIERRE-ALT.57mm-Pg16 - JEI | 2602 | 26 | 32.624 | 8015747137744 | BG | 1 | 1 | UN
JCVP10L | ZOCALO MURAL-1 CIERRE-ALT.57mm-Pg16 - JEI | 2602 | 26 | 25.034 | 8015747137669 | BG | 1 | 1 | UN
CHVR06L13 | CUBIERTA-SAL.VERTICAL-2P.VERS180ºC-Pg13,5-"44.27" | 2602 | 26 | 12.957 | 8015747025256 | BG | 1 | 1 | UN
MKAIAF20 | ZOCALO EMPOTRABLE ANGULO-Rosca M20 p/fijacion-"21.21" | 2602 | 26 | 11.447 | 8015747176088 | BX | 10 | 1 | UN
COBTSFS | BLOQUE PORTABLOQUE p/MONTAJE MOVIL | 2602 | 26 | 7.925 | 8015747036764 | PG | 25 | 1 | UN
CGV24.36 | CUBIERTA ALTA PROTEC.IP68-SALIDA VERTICAL-ALT.111mm-Pg36 | 2602 | 26 | 70.866 | 8015747124195 | BG | 2 | 1 | UN
CMEM16N | BLOQUE CONTACTO CME-16A-16P+2+T 400/690V-"104.62" | 2602 | 26 | 28.598 | 8015747148917 | PG | 5 | 1 | UN
CMEM10TN | BLOQUE CONTACTO MACHO CME-16A 10P+2+T 830V Nº25-48-"104.62" | 2602 | 26 | 20.589 | 8015747127981 | PG | 5 | 1 | UN
CMEF16N | BLOQUE CONTACTO CME-HEMBRA-16+2P+T -16A-690V-"104.62" | 2602 | 26 | 28.766 | 8015747148849 | PG | 5 | 1 | UN
CMEF10TN | BLOQUE CONTACTO CME-HEMBRA-10+2P+T-16A-830V-Nº25-48-"104.62" | 2602 | 26 | 19.708 | 8015747127936 | PG | 5 | 1 | UN
CDMD2.5 | CONTACTOS MACHO P/ENGASTAR-SEC.2,5mm2-DORADOS | 2602 | 26 | 1.527 | 8015747015677 | BX | 200 | 1 | UN
CDFD2.5 | CONTACTOS HEMBRA P/ENGASTAR-SEC.2,5mm2-DORADO | 2602 | 26 | 1.908 | 8015747014946 | BX | 200 | 1 | UN
CDFD0.7 | CONTACTOS HEMBRA P/ENGASTAR-SEC.0,75mm2-DORADO | 2602 | 26 | 1.908 | 8015747014861 | BX | 200 | 1 | UN
CDFD0.3 | CONTACTOS HEMBRA P/ENGASTAR-SEC.0,37mm2-DORADO | 2602 | 26 | 1.908 | 8015747014809 | BX | 200 | 1 | UN
CDMD0.3 | CONTACTOS MACHO P/ENGASTAR-SEC.0.14-0,37mm2-DORADOS | 2602 | 26 | 1.527 | 8015747015523 | BX | 200 | 1 | UN
CAF10 | CUBIERTA ALTA-SAL.FRONTAL-4PIV.ALT.70mm-PG16-"57.27" | 2601 | 26 | 37.614 | 8015747005876 | PG | 5 | 1 | UN
CAF16 | CUBIERTA ALTA-SAL.FRONTAL-4PIV.ALT.76mm-PG21-"77.27" | 2601 | 26 | 40.213 | 8015747005906 | PG | 5 | 1 | UN
CAF24.21 | CUBIERTA ALTA-SAL.FRONTAL-4PIV.ALT.76mm-PG21-"104.27" | 2601 | 26 | 44.113 | 8015747005968 | PG | 5 | 1 | UN
CAF24.29 | CUBIERTA ALTA-SAL.FRONTAL-4PIV.ALT.76mm-PG29-"104.27" | 2601 | 26 | 44.113 | 8015747006002 | PG | 1 | 1 | UN
CAO06L21 | CUBIERTA ALTA-SALIDA LATERAL-2 PIV.ALT.72mm-Pg21-"44.27" | 2601 | 26 | 24.405 | 8015747006064 | PG | 5 | 1 | UN
CAO06L29 | CUBIERTA-ALTA-SAL.LATERAL-2PIV.ALT.72mm-Pg29-"44.27" | 2601 | 26 | 27.717 | 8015747006088 | PG | 5 | 1 | UN
CAO10L21 | CUBIERTA-ALTA-SAL.LATERAL-2PIV.ALT.70mm-Pg21-"57.27" | 2601 | 26 | 23.399 | 8015747006101 | PG | 5 | 1 | UN
CAO10L29 | CUBIERTA-ALTA-SAL.LATERAL-2PIV.ALT.70mm-Pg29-"57.27" | 2601 | 26 | 23.022 | 8015747006125 | PG | 5 | 1 | UN
CAO10X | CUBIERTA ALTA-SAL.LATER.2cierres-Alt.70-PG-21-"57.27" | 2601 | 26 | 38.746 | 8015747006149 | PG | 1 | 1 | UN
CAO10X29 | CUBIERTA ALTA-SAL.LATER.2cierres-Alt.70-PG-29-"57.27" | 2601 | 26 | 38.746 | 8015747006163 | PG | 5 | 1 | UN
CAO10.21 | CUBIERTA ALTA-SAL.LATERAL-4PIV.ALT.70mm-PG21-"57.27" | 2601 | 26 | 17.989 | 8015747006187 | PG | 5 | 1 | UN
CAO10.29 | CUBIERTA ALTA-SAL.LATERAL-4PIV.ALT.70mm-PG29-"57.27" | 2601 | 26 | 17.234 | 8015747006200 | PG | 5 | 1 | UN
CAO16L21 | CUBIERTA-ALTA-SAL.LATERAL-2PIV.ALT.76mm-Pg21-"77.27" | 2601 | 26 | 23.022 | 8015747006224 | PG | 5 | 1 | UN
CAO16L29 | CUBIERTA-ALTA-SAL.LATERAL-2PIV.ALT.76mm-Pg29-"77.27" | 2601 | 26 | 23.188 | 8015747006248 | PG | 5 | 1 | UN
CAO16X | CUBIERTA ALTA-SAL.LATER.2cierres-Alt.76-PG-21-"77.27" | 2601 | 26 | 38.452 | 8015747006262 | PG | 5 | 1 | UN
CAO16X29 | CUBIERTA ALTA-SAL.LATER.2cierres-Alt.76-PG-29-"77.27" | 2601 | 26 | 38.62 | 8015747006309 | PG | 5 | 1 | UN
CAO16.21 | CUBIERTA ALTA-SAL.LATERAL-4PIV.ALT.76mm-PG21-"77.27" | 2601 | 26 | 18.618 | 8015747006323 | PG | 5 | 1 | UN
CAO16.29 | CUBIERTA ALTA-SAL.LATERAL-4PIV.ALT.76mm-PG29-"77.27" | 2601 | 26 | 18.576 | 8015747006392 | PG | 5 | 1 | UN
CAO24L21 | CUBIERTA-ALTA-SAL.LATERAL-2PIV.ALT.76mm-Pg21-"104.27" | 2601 | 26 | 25.202 | 8015747006439 | PG | 5 | 1 | UN
CAO24L29 | CUBIERTA-ALTA-SAL.LATERAL-2PIV.ALT.76mm-Pg29-"104.27" | 2601 | 26 | 25.075 | 8015747006453 | PG | 5 | 1 | UN
CAO24X | CUBIERTA ALTA-SAL.LATER.2cierres-Alt.76-PG-21-"104.27" | 2601 | 26 | 40.591 | 8015747006477 | PG | 5 | 1 | UN
CAO24X29 | CUBIERTA ALTA-SAL.LATER.2cierres-Alt.76-PG-29-"104.27" | 2601 | 26 | 40.298 | 8015747006491 | PG | 5 | 1 | UN
CAO24.21 | CUBIERTA ALTA-SAL.LATERAL-4PIV.ALT.76mm-PG21-"104.27" | 2601 | 26 | 20.421 | 8015747006514 | PG | 5 | 1 | UN
CAO24.29 | CUBIERTA ALTA-SAL.LATERAL-4PIV.ALT.76mm-PG29-"104.27" | 2601 | 26 | 20.421 | 8015747006545 | PG | 5 | 1 | UN
CAO50X | CUBIERTA ALTA-SAL.LATER.2cierres-Alt.75-PG-21-"66.40" | 2601 | 26 | 61.18 | 8015747006576 | PG | 1 | 1 | UN
CAO50X29 | CUBIERTA ALTA-SAL.LATER.2cierres-Alt.75-PG-29-"66.40" | 2601 | 26 | 67.932 | 8015747006590 | PG | 1 | 1 | UN
CAO50.21 | CUBIERTA ALTA-SAL.LATERAL-4PIV.ALT.75mm-PG21-"66.40" | 2601 | 26 | 37.949 | 8015747006613 | PG | 1 | 1 | UN
CAO50.29 | CUBIERTA ALTA-SAL.LATERAL-4PIV.ALT.75mm-PG29-"66.40" | 2601 | 26 | 41.053 | 8015747006651 | PG | 1 | 1 | UN
CAP06L | ZOCALO-ALTO-MURAL-1 CIERRE-ALT.74mm-Pg21-"44.27" | 2601 | 26 | 36.482 | 8015747007351 | PG | 5 | 1 | UN
CAP06LS | ZOCALO-ALTO-MURAL-1 CIERRE+TAPA-ALT.74mm-PG21-"44.27" | 2601 | 26 | 47.216 | 8015747007436 | PG | 5 | 1 | UN
CAP06LS2 | ZOCALO-ALTO-MURAL-1 CIERRE+T-ALT.74mm-2xPG21-"44.27" | 2601 | 26 | 47.971 | 8015747007450 | PG | 5 | 1 | UN
CAP06LS229 | ZOCALO-ALTO-MURAL-1 CIERRE+T-ALT.74mm-2xPG29-"44.27" | 2601 | 26 | 49.229 | 8015747007474 | PG | 5 | 1 | UN
CAP06LS29 | ZOCALO-ALTO-MURAL-1 CIERRE+TAPA-ALT.74mm-PG29-"44.27" | 2601 | 26 | 47.216 | 8015747007498 | PG | 5 | 1 | UN
CAP06L2 | ZOCALO-ALTO-MURAL-1 CIERRE-ALT.74mm-2xPg21-"44.27" | 2601 | 26 | 37.362 | 8015747007375 | PG | 5 | 1 | UN
CAP06L229 | ZOCALO-ALTO-MURAL-1 CIERRE-ALT.74mm-2xPg29-"44.27" | 2601 | 26 | 36.314 | 8015747007399 | PG | 5 | 1 | UN
CAP06L29 | ZOCALO-ALTO-MURAL-1 CIERRE-ALT.74mm-Pg29-"44.27" | 2601 | 26 | 36.482 | 8015747007412 | PG | 5 | 1 | UN
CAP10CS | ZOCAL.ALTO MURAL-4 PIVOT.+TAPA R-ALT.74mm-Pg21-"57.27" | 2601 | 26 | 42.226 | 8015747007566 | PG | 5 | 1 | UN
CAP10CS2 | ZOCAL.ALTO MURAL-4PIVOT.+TR-ALT.74mm-2xPg21-"57.27" | 2601 | 26 | 43.065 | 8015747007580 | PG | 5 | 1 | UN
CAP10CS229 | ZOCAL.ALTO MURAL-4 PIVOT.+TAPA MET-"57.27"-2xPg29 | 2601 | 26 | 43.065 | 8015747007603 | PG | 5 | 1 | UN
CAP10CS29 | ZOCAL.ALTO MURAL-4 PIVOT.+TAPA R-"57.27"-Pg29 | 2601 | 26 | 44.113 | 8015747007627 | PG | 5 | 1 | UN
CAP10L | ZOCALO-ALTO-MURAL-1 CIERRE-ALT.74mm-Pg21-"57.27" | 2601 | 26 | 37.446 | 8015747007641 | PG | 5 | 1 | UN
CAP10LS | ZOCALO-ALTO-MURAL-1 CIERRE+TAPA-"57.27"-PG21 | 2601 | 26 | 49.733 | 8015747007726 | PG | 5 | 1 | UN
CAP10LS2 | ZOCALO-ALTO-MURAL-1 CIERRE+T-ALT.74mm-2xPG21-"57.27" | 2601 | 26 | 52.416 | 8015747007740 | PG | 5 | 1 | UN
CAP10LS229 | ZOCALO-ALTO-MURAL-1 CIERRE+T-ALT.74mm-2xPG29-"57.27" | 2601 | 26 | 51.829 | 8015747007764 | PG | 5 | 1 | UN
CAP10LS29 | ZOCALO-ALTO-MURAL-1 CIERRE+TAPA-ALT.74mm-PG29-"57.27" | 2601 | 26 | 51.829 | 8015747007788 | PG | 5 | 1 | UN
CAP10L2 | ZOCALO-ALTO-MURAL-1 CIERRE-ALT.74mm-2xPg21-"57.27" | 2601 | 26 | 37.907 | 8015747007665 | PG | 5 | 1 | UN
CAP10L229 | ZOCALO-ALTO-MURAL-1 CIERRE-ALT.74mm-2xPg29-"57.27" | 2601 | 26 | 39.375 | 8015747007689 | PG | 5 | 1 | UN
CAP10L29 | ZOCALO-ALTO-MURAL-1 CIERRE-ALT.74mm-Pg29-"57.27" | 2601 | 26 | 38.913 | 8015747007702 | PG | 5 | 1 | UN
CAP10.21 | ZOCALO-ALTO-MURAL-2 CIERRES-ALT.74mm-Pg21-"57.27" | 2601 | 26 | 47.091 | 8015747007801 | PG | 5 | 1 | UN
CAP10.221 | ZOCALO-ALTO-MURAL-2 CIERRES-ALT.74mm-2xPg21-"57.27" | 2601 | 26 | 47.091 | 8015747007825 | PG | 5 | 1 | UN
CAP10.229 | ZOCALO-ALTO-MURAL-2 CIERRES-ALT.74mm-2xPg29-"57.27" | 2601 | 26 | 47.971 | 8015747007849 | PG | 5 | 1 | UN
CAP10.29 | ZOCALO-ALTO-MURAL-2 CIERRES-ALT.74mm-Pg29-"57.27" | 2601 | 26 | 47.216 | 8015747007863 | PG | 5 | 1 | UN
CAP16CS | ZOCAL.ALTO MURAL-4 PIVOT.+TAPA R-ALT.81mm-Pg21-"77.27" | 2601 | 26 | 44.827 | 8015747007962 | PG | 5 | 1 | UN
CAP16CS2 | ZOCAL.ALTO MURAL-4PIVOT.+TR-ALT.81mm-2xPg21-"77.27" | 2601 | 26 | 45.706 | 8015747007986 | PG | 5 | 1 | UN
CAP16CS229 | ZOCAL.ALTO MURAL-4PIVOT.+TR-ALT.81mm-2xPg29-"77.27" | 2601 | 26 | 45.287 | 8015747008006 | PG | 5 | 1 | UN
CAP16CS29 | ZOCAL.ALTO MURAL-4 PIVOT.+TAPA R-ALT.81mm-Pg29-"77.27" | 2601 | 26 | 44.533 | 8015747008020 | PG | 5 | 1 | UN
CAP16L | ZOCALO-ALTO-MURAL-1 CIERRE-ALT.81mm-Pg21-"77.27" | 2601 | 26 | 40.298 | 8015747008044 | PG | 5 | 1 | UN
CAP16LS | ZOCALO-ALTO-MURAL-1 CIERRE+TAPA-ALT.81mm-PG21-"77.27" | 2601 | 26 | 52.962 | 8015747008129 | PG | 5 | 1 | UN
CAP16LS2 | ZOCALO-ALTO-MURAL-1 CIERRE+T-ALT.81mm-2xPG21-"77.27" | 2601 | 26 | 53.674 | 8015747008143 | PG | 5 | 1 | UN
CAP16LS229 | ZOCALO-ALTO-MURAL-1 CIERRE+T-ALT.81mm-2xPG29-"77.27" | 2601 | 26 | 51.2 | 8015747008167 | PG | 5 | 1 | UN
CAP16LS29 | ZOCALO-ALTO-MURAL-1 CIERRE+TAPA-ALT.81mm-PG29-"77.27" | 2601 | 26 | 51.913 | 8015747008181 | PG | 5 | 1 | UN
CAP16L2 | ZOCALO-ALTO-MURAL-1 CIERRE-ALT.81mm-2xPg21-"77.27" | 2601 | 26 | 41.01 | 8015747008068 | PG | 5 | 1 | UN
CAP16L229 | ZOCALO-ALTO-MURAL-1 CIERRE-ALT.81mm-2xPg29-"77.27" | 2601 | 26 | 40.381 | 8015747008082 | PG | 5 | 1 | UN
CAP16L29 | ZOCALO-ALTO-MURAL-1 CIERRE-ALT.81mm-Pg29-"77.27" | 2601 | 26 | 39.585 | 8015747008105 | PG | 5 | 1 | UN
CAP16.21 | ZOCALO-ALTO-MURAL-2 CIERRES-ALT.81mm-Pg21-"77.27" | 2601 | 26 | 48.935 | 8015747008204 | PG | 5 | 1 | UN
CAP16.221 | ZOCALO-ALTO-MURAL-2 CIERRES-ALT.81mm-2xPg21-"77.27" | 2601 | 26 | 49.607 | 8015747008228 | PG | 5 | 1 | UN
CAP16.229 | ZOCALO-ALTO-MURAL-2 CIERRES-ALT.81mm-2xPg29-"77.27" | 2601 | 26 | 48.935 | 8015747008242 | PG | 5 | 1 | UN
CAP16.29 | ZOCALO-ALTO-MURAL-2 CIERRES-ALT.81mm-Pg29-"77.27" | 2601 | 26 | 48.139 | 8015747008266 | PG | 5 | 1 | UN
CAP24CS | ZOCAL.ALTO MURAL-4 PIVOT.+TAPA R-ALT.81mm-Pg21-"104.27" | 2601 | 26 | 50.781 | 8015747008358 | PG | 5 | 1 | UN
CAP24CS2 | ZOCAL.ALTO MURAL-4PIVOT.+TR-ALT.81mm-2xPg21-"104.27" | 2601 | 26 | 49.439 | 8015747008372 | PG | 5 | 1 | UN
CAP24CS229 | ZOCAL.ALTO MURAL-4PIVOT.+TR-ALT.81mm-2xPg29-"104.27" | 2601 | 26 | 49.439 | 8015747008396 | PG | 5 | 1 | UN
CAP24CS29 | ZOCAL.ALTO MURAL-4 PIVOT.+TAPA R-ALT.81mm-Pg29-"104.27" | 2601 | 26 | 48.935 | 8015747008419 | PG | 5 | 1 | UN
CAP24L | ZOCALO-ALTO-MURAL-1 CIERRE-ALT.81mm-Pg21-"104.27" | 2601 | 26 | 43.819 | 8015747008457 | PG | 5 | 1 | UN
CAP24LS | ZOCALO-ALTO-MURAL-1 CIERRE+TAPA-ALT.81mm-PG21-"104.27" | 2601 | 26 | 56.568 | 8015747008532 | PG | 5 | 1 | UN
CAP24LS2 | ZOCALO-ALTO-MURAL-1 CIERRE+T-ALT.81mm-2xPG21-"104.27" | 2601 | 26 | 56.609 | 8015747008556 | PG | 5 | 1 | UN
CAP24LS229 | ZOCALO-ALTO-MURAL-1 CIERRE+T-ALT.81mm-2xPG29-"104.27" | 2601 | 26 | 56.609 | 8015747008570 | PG | 5 | 1 | UN
CAP24LS29 | ZOCALO-ALTO-MURAL-1 CIERRE+TAPA-ALT.81mm-PG29-"104.27" | 2601 | 26 | 55.896 | 8015747008594 | PG | 5 | 1 | UN
CAP24L2 | ZOCALO-ALTO-MURAL-1 CIERRE-ALT.81mm-2xPg21-"104.27" | 2601 | 26 | 44.7 | 8015747008471 | PG | 5 | 1 | UN
CAP24L229 | ZOCALO-ALTO-MURAL-1 CIERRE-ALT.81mm-2xPg29-"104.27" | 2601 | 26 | 45.246 | 8015747008495 | PG | 5 | 1 | UN
CAP24L29 | ZOCALO-ALTO-MURAL-1 CIERRE-ALT.81mm-Pg29-"104.27" | 2601 | 26 | 43.819 | 8015747008518 | PG | 5 | 1 | UN
CAP24.21 | ZOCALO-ALTO-MURAL-2 CIERRES-ALT.81mm-Pg21-"104.27" | 2601 | 26 | 51.494 | 8015747008617 | PG | 5 | 1 | UN
CAP24.221 | ZOCALO-ALTO-MURAL-2 CIERRES-ALT.81mm-2xPg21-"104.27" | 2601 | 26 | 54.094 | 8015747008631 | PG | 5 | 1 | UN
CAP24.229 | ZOCALO-ALTO-MURAL-2 CIERRES-ALT.81mm-2XPg29-"104.27" | 2601 | 26 | 53.296 | 8015747008655 | PG | 5 | 1 | UN
CAP24.29 | ZOCALO-ALTO-MURAL-2 CIERRES-ALT.81mm-Pg29-"104.27" | 2601 | 26 | 52.416 | 8015747008679 | PG | 5 | 1 | UN
CAV06LG21 | CUBIERTA-ALTA-S.VERT.1 CIERRE-ALT.93mm-Pg21-"44.27" | 2601 | 26 | 43.946 | 8015747009157 | PG | 5 | 1 | UN
CAV06LG29 | CUBIERTA-ALTA-S.VERT.1 CIERRE-ALT.93mm-Pg29-"44.27" | 2601 | 26 | 46.839 | 8015747009171 | PG | 5 | 1 | UN
CAV06L21 | CUBIERTA-ALTA-SAL.VERT.-2PIV.ALT.87,5mm-PG21-"44.27" | 2601 | 26 | 24.95 | 8015747009119 | PG | 5 | 1 | UN
CAV06L29 | CUBIERTA-ALTA-SAL.VERT.-2PIV.ALT.87,5mm-PG29-"44.27" | 2601 | 26 | 27.34 | 8015747009133 | PG | 5 | 1 | UN
CAV10G | CUBIERTA ALTA-SAL.VERT.-2cierres-Alt.91-PG-21-"57.27" | 2601 | 26 | 57.238 | 8015747009218 | PG | 5 | 1 | UN
CAV10G29 | CUBIERTA ALTA-SAL.VERT.-2cierres-Alt.91-PG-29-"57.27" | 2601 | 26 | 64.031 | 8015747009232 | PG | 1 | 1 | UN
CAV10LG21 | CUBIERTA-ALTA-S.VERT.1 CIERRE-ALT.91mm-Pg21-"57.27" | 2601 | 26 | 48.223 | 8015747009294 | PG | 5 | 1 | UN
CAV10LG29 | CUBIERTA-ALTA-S.VERT.1 CIERRE-ALT.91mm-Pg29-"57.27" | 2601 | 26 | 55.309 | 8015747009317 | PG | 5 | 1 | UN
CAV10L21 | CUBIERTA-ALTA-SAL.VERTICAL-2PIV.ALT.85mm-PG21-"57.27" | 2601 | 26 | 22.937 | 8015747009256 | PG | 5 | 1 | UN
CAV10L29 | CUBIERTA-ALTA-SAL.VERTICAL-2PIV.ALT.85mm-PG29-"57.27" | 2601 | 26 | 22.686 | 8015747009270 | PG | 5 | 1 | UN
CAV10X | CUBIERTA ALTA-SAL.VERT.2cierres-Alt.85mm-PG21-"57.27" | 2601 | 26 | 38.998 | 8015747009331 | PG | 5 | 1 | UN
CAV10X29 | CUBIERTA ALTA-SAL.VERT.2cierres-Alt.85mm-PG29-"57.27" | 2601 | 26 | 38.998 | 8015747009355 | PG | 5 | 1 | UN
CAV10.21 | CUBIERTA ALTA-SAL.VERTICAL-4PIV.ALT.85mm-PG21-"57.27" | 2601 | 26 | 17.948 | 8015747009386 | PG | 5 | 1 | UN
CAV10.29 | CUBIERTA ALTA-SAL.VERTICAL-4PIV.ALT.85mm-PG29-"57.27" | 2601 | 26 | 17.948 | 8015747009423 | PG | 5 | 1 | UN
CAV16G | CUBIERTA ALTA-S.VERT.-2cierres-Alt.97-PG-21-"77.27" | 2601 | 26 | 61.684 | 8015747009461 | PG | 5 | 1 | UN
CAV16G29 | CUBIERTA ALTA-SAL.VERT.-2cierres-Alt.97-PG-29-"77.27" | 2601 | 26 | 68.602 | 8015747009492 | PG | 5 | 1 | UN
CAV16LG21 | CUBIERTA-ALTA-S.VERT.1 CIERRE-ALT.97mm-Pg21-"77.27" | 2601 | 26 | 58.58 | 8015747009607 | PG | 5 | 1 | UN
CAV16LG29 | CUBIERTA-ALTA-S.VERT.1 CIERRE-ALT.97mm-Pg29-"77.27" | 2601 | 26 | 58.58 | 8015747009621 | PG | 5 | 1 | UN
CAV16L21 | CUBIERTA-ALTA-SAL.VERTICAL-2PIV.ALT.91mm-PG21-"77.27" | 2601 | 26 | 24.615 | 8015747009546 | PG | 5 | 1 | UN
CAV16L29 | CUBIERTA-ALTA-SAL.VERTICAL-2PIV.ALT.91mm-PG29-"77.27" | 2601 | 26 | 24.405 | 8015747009584 | PG | 5 | 1 | UN
CAV16X | CUBIERTA ALTA-SAL.VERT.2cierres-Alt.91mm-PG21-"77.27" | 2601 | 26 | 41.807 | 8015747009645 | PG | 5 | 1 | UN
CAV16X29 | CUBIERTA ALTA-SAL.VERT.2cierres-Alt.91mm-PG29-"77.27" | 2601 | 26 | 41.136 | 8015747009669 | PG | 1 | 1 | UN
CAV16.21 | CUBIERTA ALTA-SAL.VERTICAL-4PIV.ALT.91mm-PG21-"77.27" | 2601 | 26 | 21.218 | 8015747009683 | PG | 5 | 1 | UN
CAV16.29 | CUBIERTA ALTA-SAL.VERTICAL-4PIV.ALT.91mm-PG29-"77.27" | 2601 | 26 | 20.757 | 8015747009836 | PG | 5 | 1 | UN
CAV24G | CUBIERTA ALTA-SAL.VERT.-2cierres-Alt.97-PG-21-"104.27" | 2601 | 26 | 69.651 | 8015747009898 | PG | 5 | 1 | UN
CAV24G29 | CUBIERTA ALTA-SAL.VERT.-2cierres-Alt.97-PG-29-"104.27" | 2601 | 26 | 69.651 | 8015747009911 | PG | 5 | 1 | UN
CAV24LG21 | CUBIERTA-ALTA-S.VERT.1 CIERRE-ALT.97mm-Pg21-"104.27" | 2601 | 26 | 63.15 | 8015747010016 | PG | 5 | 1 | UN
CAV24LG29 | CUBIERTA-ALTA-S.VERT.1 CIERRE-ALT.97mm-Pg29-"104.27" | 2601 | 26 | 63.15 | 8015747010030 | PG | 5 | 1 | UN
CAV24L21 | CUBIERTA-ALTA-SAL.VERTICAL-2PIV.ALT.91mm-PG21-"104.27" | 2601 | 26 | 27.005 | 8015747009959 | PG | 5 | 1 | UN
CAV24L29 | CUBIERTA-ALTA-SAL.VERTICAL-2PIV.ALT.91mm-PG29-"104.27" | 2601 | 26 | 26.585 | 8015747009997 | PG | 5 | 1 | UN
CAV24X | CUBIERTA ALTA-SAL.VERT.2cierres-Alt.91mm-PG21-"104.27" | 2601 | 26 | 43.023 | 8015747010054 | PG | 5 | 1 | UN
CAV24X29 | CUBIERTA ALTA-SAL.VERT.2cierres-Alt.91mm-PG29-"104.27" | 2601 | 26 | 42.562 | 8015747010078 | PG | 5 | 1 | UN
CAV24.21 | CUBIERTA ALTA-SAL.VERTICAL-4PIV.ALT.91mm-PG21-"104.27" | 2601 | 26 | 22.728 | 8015747010092 | PG | 5 | 1 | UN
CAV24.29 | CUBIERTA ALTA-SAL.VERTICAL-4PIV.ALT.91mm-PG29-"104.27" | 2601 | 26 | 22.434 | 8015747010191 | PG | 5 | 1 | UN
CAV50X | CUBIERTA ALTA-SAL.VERT.2cierr.Alt.92mm-PG21-"66.40" | 2601 | 26 | 60.006 | 8015747010283 | PG | 1 | 1 | UN
CAV50X29 | CUBIERTA ALTA-SAL.VERT.2cierr.Alt.92mm-PG29-"66.40" | 2601 | 26 | 66.254 | 8015747010306 | PG | 1 | 1 | UN
CAV50.21 | CUBIERTA ALTA-SAL.VERTICAL-4PIV.ALT.90,5-PG21-"66.40" | 2601 | 26 | 37.404 | 8015747010320 | PG | 1 | 1 | UN
CAV50.29 | CUBIERTA ALTA-SAL.VERTICAL-4PIV.ALT.90,5-PG29-"66.40" | 2601 | 26 | 43.778 | 8015747010344 | PG | 1 | 1 | UN
CCEF06 | SOPORTE"CCE"P/CONTACTOS HEMBRA- 6P+T-16A-500V-"44.27" | 2601 | 26 | 8.596 | 8015747112604 | PG | 10 | 1 | UN
CCEF10 | SOPORTE"CCE"P/CONTACTOS HEMBRA-10P+T-16A-500V-"57.27" | 2601 | 26 | 9.728 | 8015747112611 | PG | 5 | 1 | UN
CCEF16 | SOPORTE"CCE"P/CONTACTOS HEMBRA-16P+T-16A-500V-"77.27" | 2601 | 26 | 11.783 | 8015747112628 | PG | 5 | 1 | UN
CCEF16N | SOPORTE"CCE"P/CONTACTOS HEMBRA-16P+T(Nº17-32)-"77.62" | 2601 | 26 | 11.783 | 8015747114066 | PG | 5 | 1 | UN
CCEF24 | SOPORTE"CCE"P/CONTACTOS HEMBRA-24P+T-16A-500V-"104.27" | 2601 | 26 | 12.832 | 8015747112635 | PG | 5 | 1 | UN
CCEF24N | SOPORTE"CCE"P/CONTACTOS HEMBRA-24P+T(Nº25-48)-"104.62" | 2601 | 26 | 12.832 | 8015747114080 | PG | 5 | 1 | UN
CCEM06 | SOPORTE"CCE"P/CONTACTOS MACHO- 6P+T-16A-500V-"44.27" | 2601 | 26 | 8.386 | 8015747112642 | PG | 10 | 1 | UN
CCEM10 | SOPORTE"CCE"P/CONTACTOS MACHO-10P+T-16A-500V-"57.27" | 2601 | 26 | 9.645 | 8015747112659 | PG | 5 | 1 | UN
CCEM16 | SOPORTE"CCE"P/CONTACTOS MACHO-16P+T-16A-500V-"77.27" | 2601 | 26 | 11.406 | 8015747112666 | PG | 5 | 1 | UN
CCEM16N | SOPORTE"CCE"P/CONTACTOS MACHO-16P+T(Nº17-32)-"77.62" | 2601 | 26 | 11.406 | 8015747114073 | PG | 5 | 1 | UN
CCEM24 | SOPORTE"CCE"P/CONTACTOS MACHO-24P+T-16A-500V-"104.27" | 2601 | 26 | 12.328 | 8015747112673 | PG | 5 | 1 | UN
CCEM24N | SOPORTE"CCE"P/CONTACTOS MACHO-24P+T(Nº25-48)-"104.62" | 2601 | 26 | 12.328 | 8015747114097 | PG | 5 | 1 | UN
CCES | HERRAMIENTA DE EXTRACCION P/contactos de 10A | 2601 | 26 | 168.654 | 8015747011372 | PG | 1 | 1 | UN
CCFA0.5 | CONTACTO HEMBRA P/ENGASTAR-PLATEADO-SEC.0,5mm | 2601 | 26 | 0.533 | 8015747011631 | BX | 100 | 1 | UN
CCFA0.7 | CONTACTO HEMBRA P/ENGASTAR-PLAT.-SEC.0,75mm2 | 2601 | 26 | 0.533 | 8015747011655 | BX | 100 | 1 | UN
CCFA1.0 | CONTACTO HEMBRA P/ENGASTAR-PLATEADO-SEC.1,0mm | 2601 | 26 | 0.533 | 8015747011679 | BX | 100 | 1 | UN
CCFA1.5 | CONTACTO HEMBRA P/ENGASTAR-PLATEADO-SEC.1,5mm | 2601 | 26 | 0.533 | 8015747011693 | BX | 100 | 1 | UN
CCFA2.5 | CONTACTO HEMBRA P/ENGASTAR-PLATEADO-SEC.2,5mm | 2601 | 26 | 0.533 | 8015747011716 | BX | 100 | 1 | UN
CCFA4.0 | CONTACTO HEMBRA P/ENGASTAR-PLATEADO-SEC.4,0mm | 2601 | 26 | 0.533 | 8015747011754 | BX | 100 | 1 | UN
CCINA | HERRAMIENTA DE MONTAJE-Intruduc.contact. | 2601 | 26 | 108.522 | 8015747012065 | BX | 1 | 1 | UN
CCMA0.5 | CONTACTO MACHO P/ENGASTAR-PLATEADO-SEC.0,5mm2 | 2601 | 26 | 0.5 | 8015747012317 | BX | 100 | 1 | UN
CCMA0.7 | CONTACTO MACHO P/ENGASTAR-PLAT.-SEC.0,75mm2 | 2601 | 26 | 0.5 | 8015747012331 | BX | 100 | 1 | UN
CCMA1.0 | CONTACTO MACHO P/ENGASTAR-PLATEADO-SEC.1,0mm2 | 2601 | 26 | 0.5 | 8015747012355 | BX | 100 | 1 | UN
CCMA1.5 | CONTACTO MACHO P/ENGASTAR-PLATEADO-SEC.1,5mm2 | 2601 | 26 | 0.5 | 8015747012379 | BX | 100 | 1 | UN
CCMA2.5 | CONTACTO MACHO P/ENGASTAR-PLATEADO-SEC.2,5mm2 | 2601 | 26 | 0.5 | 8015747012393 | BX | 100 | 1 | UN
CCMA4.0 | CONTACTO MACHO P/ENGASTAR-PLATEADO-SEC.4,0mm2 | 2601 | 26 | 0.5 | 8015747012430 | BX | 100 | 1 | UN
CCPRRN | PUNTAL DE RECAMBIO-P/HERRAMIENTA CCES | 2601 | 26 | 139.217 | 8015747100304 | BG | 1 | 1 | UN
CCPZMIL | TENAZA P/ENGASTAR CONTACTOS 10A y 16A | 2601 | 26 | 2756.202 | 8015747012744 | BX | 1 | 1 | UN
CCPZRN | TENAZA P/ENGASTAR CONTACTOS 10A, 16A y 40A-Torreta incluida- | 2601 | 26 | 3182.449 | 8015747099851 | BX | 1 | 1 | UN
CCTP10 | TORRETA POSICIONAMIENTO-CONTACT.10A-Tenz.CCPZ | 2601 | 26 | 950.785 | 8015747012881 | BX | 1 | 1 | UN
CCTP16 | TORRETA POSICIONAMIENTO-CONTACT.16A-Tenz.CCPZ | 2601 | 26 | 860.839 | 8015747012898 | BX | 1 | 1 | UN
CDAF10 | BLOQUE CONTACTO CDA-16A-250V-10P+T c/Placa-"49.16" | 2601 | 26 | 11.196 | 8015747012966 | PG | 5 | 1 | UN
CDAF10X | BLOQUE CONTACTO CDA-16A-250V-10P+T s/Placa-"49.16" | 2601 | 26 | 10.609 | 8015747013024 | PG | 5 | 1 | UN
CDAF16 | BLOQUE CONTACTO CDA-16A-250V-16P+T c/Placa-"66.16" | 2601 | 26 | 14.634 | 8015747013055 | PG | 5 | 1 | UN
CDAF16N | BLOQUE CONTACTO CDA-16A-250V-10P+T c/P-17/32-"66.40" | 2601 | 26 | 14.634 | 8015747013086 | PG | 5 | 1 | UN
CDAF16X | BLOQUE CONTACTO CDA-16A-250V-16P+T s/Placa-"66.16" | 2601 | 26 | 13.628 | 8015747013116 | PG | 5 | 1 | UN
CDAF16XN | BLOQUE CONTACTO CDA-16A-250V-10P+T s/P-17/32-"66.40" | 2601 | 26 | 13.628 | 8015747013147 | PG | 5 | 1 | UN
CDAM10 | BLOQUE CONTACTO CDA-16A-250V-10P+T c/Placa-"49.16" | 2601 | 26 | 11.196 | 8015747013178 | PG | 5 | 1 | UN
CDAM10X | BLOQUE CONTACTO CDA-16A-250V-10P+T s/Placa-"49.16" | 2601 | 26 | 10.609 | 8015747013239 | PG | 5 | 1 | UN
CDAM16 | BLOQUE CONTACTO CDA-16A-250V-16P+T c/Placa-"66.16" | 2601 | 26 | 14.634 | 8015747013260 | PG | 5 | 1 | UN
CDAM16N | BLOQUE CONTACTO CDA-16A-250V-16P+T c/P-17/32-"66.40" | 2601 | 26 | 14.634 | 8015747013291 | PG | 5 | 1 | UN
CDAM16X | BLOQUE CONTACTO CDA-16A-250V-16P+T s/Placa-"66.16" | 2601 | 26 | 13.628 | 8015747013321 | PG | 5 | 1 | UN
CDAM16XN | BLOQUE CONTACTO CDA-16A-250V-16P+T s/P-17/32-"66.40" | 2601 | 26 | 13.628 | 8015747013352 | PG | 5 | 1 | UN
CDDF108 | SOPORTE PARA CONTACTOS HEMBRA-108P+T-"104.27" | 2601 | 26 | 15.264 | 8015747013598 | PG | 5 | 1 | UN
CDDF108N | SOPORTE PARA CONTACTOS HEMBRA-108P+T(109-216)-"104.62" | 2601 | 26 | 15.264 | 8015747013628 | PG | 5 | 1 | UN
CDDF24 | SOPORTE PARA CONTACTOS HEMBRA-24P+T-"44.27" | 2601 | 26 | 10.526 | 8015747013666 | PG | 10 | 1 | UN
CDDF38 | SOPORTE PARA CONTACTOS HEMBRA-38P+T-"66.16" | 2601 | 26 | 11.364 | 8015747013734 | PG | 5 | 1 | UN
CDDF42 | SOPORTE PARA CONTACTOS HEMBRA-42P+T-"57.27" | 2601 | 26 | 11.867 | 8015747013772 | PG | 5 | 1 | UN
CDDF72 | SOPORTE PARA CONTACTOS HEMBRA-72P+T-"77.27" | 2601 | 26 | 13.46 | 8015747013833 | PG | 5 | 1 | UN
CDDF72N | SOPORTE PARA CONTACTOS HEMBRA-72P+T(Nº73-144)-"77.62" | 2601 | 26 | 13.46 | 8015747013864 | PG | 5 | 1 | UN
CDDM108 | SOPORTE PARA CONTACTOS MACHO-108P+T-"104.27" | 2601 | 26 | 14.634 | 8015747013925 | PG | 5 | 1 | UN
CDDM108N | SOPORTE PARA CONTACTOS MACHO-108P+T(109-216)-"104.62" | 2601 | 26 | 14.634 | 8015747013956 | PG | 5 | 1 | UN
CDDM24 | SOPORTE PARA CONTACTOS MACHO-24P+T-"44.27" | 2601 | 26 | 10.609 | 8015747013994 | PG | 10 | 1 | UN
CDDM38 | SOPORTE PARA CONTACTOS MACHO-38P+T-"66.16" | 2601 | 26 | 11.028 | 8015747014076 | PG | 5 | 1 | UN
CDDM42 | SOPORTE PARA CONTACTOS MACHO-42P+T-"57.27" | 2601 | 26 | 11.447 | 8015747014113 | PG | 5 | 1 | UN
CDDM72 | SOPORTE PARA CONTACTOS MACHO-72P+T-"77.27" | 2601 | 26 | 13.251 | 8015747014182 | PG | 5 | 1 | UN
CDDM72N | SOPORTE PARA CONTACTOS MACHO-72P+T(Nº73-144)-"77.62" | 2601 | 26 | 13.251 | 8015747014212 | PG | 5 | 1 | UN
CDFA0.3 | CONTACTOS HEMBRA P/ENGASTAR-SEC.0,37mm2-PLAT. | 2601 | 26 | 0.514 | 8015747014489 | BX | 200 | 1 | UN
CDFA0.5 | CONTACTOS HEMBRA P/ENGASTAR-SEC.0,5mm2-PLAT. | 2601 | 26 | 0.514 | 8015747014533 | BX | 200 | 1 | UN
CDFA0.7 | CONTACTOS HEMBRA P/ENGASTAR-SEC.0,75mm2-PLAT. | 2601 | 26 | 0.514 | 8015747014588 | BX | 200 | 1 | UN
CDFA1.0 | CONTACTOS HEMBRA P/ENGASTAR-SEC.1,0mm2-PLAT. | 2601 | 26 | 0.514 | 8015747014632 | BX | 200 | 1 | UN
CDFA1.5 | CONTACTOS HEMBRA P/ENGASTAR-SEC.1,5mm2-PLAT. | 2601 | 26 | 0.514 | 8015747014687 | BX | 200 | 1 | UN
CDFA2.5 | CONTACTOS HEMBRA P/ENGASTAR-SEC.2,5mm2-PLAT. | 2601 | 26 | 0.514 | 8015747014731 | BX | 200 | 1 | UN
CDF07 | SOPORTE"CD"P/CONTACTOS HEMBRA- 7P+T-10A-250V-"21.21" | 2601 | 26 | 3.312 | 8015747014274 | PG | 40 | 1 | UN
CDF07N | SOPORTE"CD"NEGRO P/CONTAC.HEMB.7P+T-10A-250V-"21.21" | 2601 | 26 | 3.312 | 8015747014304 | PG | 40 | 1 | UN
CDF08 | BASE 8 POLOS-BLANCO-10A max.42V ca/50V cc-"21.21" | 2601 | 26 | 2.6 | 8015747014335 | PG | 40 | 1 | UN
CDF15 | SOPORTE"CD"P/CONTACTOS HEMBRA-15P+T-10A-250V-"49.16" | 2601 | 26 | 9.686 | 8015747014366 | PG | 5 | 1 | UN
CDF25 | SOPORTE"CD"P/CONTACTOS HEMBRA-25P+T-10A-250V-"66.16" | 2601 | 26 | 11.699 | 8015747014397 | PG | 5 | 1 | UN
CDF40 | SOPORTE"CD"P/CONTACTOS HEMBRA-40P+T-10A-250V-"77.27" | 2601 | 26 | 12.873 | 8015747014427 | PG | 5 | 1 | UN
CDF64 | SOPORTE"CD"P/CONTACTOS HEMBRA-64P+T-10A-250V-"104.27" | 2601 | 26 | 12.747 | 8015747014458 | PG | 5 | 1 | UN
CDMA0.3 | CONTACTOS MACHO P/ENGASTAR-SEC.0,37mm2-PLAT. | 2601 | 26 | 0.484 | 8015747015202 | BX | 200 | 1 | UN
CDMA0.5 | CONTACTOS MACHO P/ENGASTAR-SEC.0,5mm2-PLAT. | 2601 | 26 | 0.484 | 8015747015257 | BX | 200 | 1 | UN
CDMA0.7 | CONTACTOS MACHO P/ENGASTAR-SEC.0,75mm2-PLAT. | 2601 | 26 | 0.484 | 8015747015301 | BX | 200 | 1 | UN
CDMA1.0 | CONTACTOS MACHO P/ENGASTAR-SEC.1,0mm2-PLAT. | 2601 | 26 | 0.484 | 8015747015356 | BX | 200 | 1 | UN
CDMA1.5 | CONTACTOS MACHO P/ENGASTAR-SEC.1,5mm2-PLAT. | 2601 | 26 | 0.484 | 8015747015400 | BX | 200 | 1 | UN
CDMA2.5 | CONTACTOS MACHO P/ENGASTAR-SEC.2,5mm2-PLAT. | 2601 | 26 | 0.484 | 8015747015455 | BX | 200 | 1 | UN
CDM07 | SOPORTE"CD"P/CONTACTOS MACHO- 7P+T-10A-250V-"21.21" | 2601 | 26 | 3.229 | 8015747014991 | PG | 40 | 1 | UN
CDM07N | SOPORTE"CD"NEGRO P/CONT.MACHO- 7P+T-10A-250V-"21.21" | 2601 | 26 | 3.229 | 8015747015028 | PG | 40 | 1 | UN
CDM08 | CLAVIJA 8 POLOS-BLANCO-10A max.42V ac/50V cc-"21.21" | 2601 | 26 | 3.229 | 8015747015059 | PG | 40 | 1 | UN
CDM15 | SOPORTE"CD"P/CONTACTOS MACHO-15P+T-10A-250V-"49.16" | 2601 | 26 | 9.226 | 8015747015080 | PG | 5 | 1 | UN
CDM25 | SOPORTE"CD"P/CONTACTOS MACHO-25P+T-10A-250V | 2601 | 26 | 11.238 | 8015747015110 | PG | 5 | 1 | UN
CDM40 | SOPORTE"CD"P/CONTACTOS MACHO-40P+T-10A-250V | 2601 | 26 | 12.245 | 8015747015141 | PG | 5 | 1 | UN
CDM64 | SOPORTE"CD"P/CONTACTOS MACHO-64P+T-10A-250V | 2601 | 26 | 11.951 | 8015747015172 | PG | 5 | 1 | UN
CHC06L | TAPA DE CIERRE P/ZOCALO-2 PIVOTES "44.27" | 2601 | 26 | 10.232 | 8015747015769 | BG | 1 | 1 | UN
CHC06LG | TAPA DE CIERRE P/CUBIERTAS-1 CIERRE "44.27" | 2601 | 26 | 20.295 | 8015747015820 | BG | 1 | 1 | UN
CHC10 | TAPA DE CIERRE P/ZOCALO-4 PIVOTES-"57.27" | 2601 | 26 | 11.532 | 8015747015868 | BG | 1 | 1 | UN
CHC10G | TAPA DE CIERRE P/CUBIERTAS-2 CIERRES "57.27" | 2601 | 26 | 28.682 | 8015747015943 | BG | 1 | 1 | UN
CHC10L | TAPA DE CIERRE P/ZOCALO-2 PIVOTES "57.27" | 2601 | 26 | 12.077 | 8015747016001 | BG | 1 | 1 | UN
CHC10LG | TAPA DE CIERRE P/CUBIERTAS-1 CIERRE "57.27" | 2601 | 26 | 21.722 | 8015747016025 | BG | 1 | 1 | UN
CHC16 | TAPA DE CIERRE P/ZOCALO-4 PIVOTES-"77.27" | 2601 | 26 | 11.783 | 8015747016063 | BG | 1 | 1 | UN
CHC16G | TAPA DE CIERRE P/CUBIERTAS-2 CIERRES "77.27" | 2601 | 26 | 29.017 | 8015747016162 | BG | 1 | 1 | UN
CHC16L | TAPA DE CIERRE P/ZOCALO-2 PIVOTES "77.27" | 2601 | 26 | 12.245 | 8015747016223 | BG | 1 | 1 | UN
CHC16LG | TAPA DE CIERRE P/CUBIERTAS-1 CIERRE "77.27" | 2601 | 26 | 22.308 | 8015747016247 | BG | 1 | 1 | UN
CHC24 | TAPA DE CIERRE P/ZOCALO-4 PIVOTES-"104.27" | 2601 | 26 | 13.209 | 8015747016308 | BG | 1 | 1 | UN
CHC24G | TAPA DE CIERRE P/CUBIERTAS-2 CIERRES "104.27" | 2601 | 26 | 28.472 | 8015747016384 | BG | 1 | 1 | UN
CHC24L | TAPA DE CIERRE P/ZOCALO-2 PIVOTES "104.27" | 2601 | 26 | 13.796 | 8015747016421 | BG | 1 | 1 | UN
CHC24LG | TAPA DE CIERRE P/CUBIERTAS-1 CIERRE "104.27" | 2601 | 26 | 22.895 | 8015747016445 | BG | 1 | 1 | UN
CHC32 | TAPA DE CIERRE P/ZOCALO-4 PIVOTES-"77.62" | 2601 | 26 | 16.521 | 8015747016490 | BG | 1 | 1 | UN
CHC32G | TAPA DE CIERRE P/CUBIERTAS-2 CIERRES "77.62" | 2601 | 26 | 33.588 | 8015747016544 | BG | 1 | 1 | UN
CHC32L | TAPA DE CIERRE P/ZOCALO-2 PIVOTES "77.62" | 2601 | 26 | 16.606 | 8015747016582 | BG | 1 | 1 | UN
CHC32LG | TAPA DE CIERRE P/CUBIERTAS-1 CIERRE "77.62" | 2601 | 26 | 27.508 | 8015747016605 | BG | 1 | 1 | UN
CHC50 | TAPA DE CIERRE P/ZOCALO-4 PIVOTES-"66.40" | 2601 | 26 | 16.563 | 8015747016629 | PG | 1 | 1 | UN
CHI06L | ZOCALO EMPOTRABLE-JUNTA 45,5X82,5 "44.27" | 2601 | 26 | 20.128 | 8015747017138 | PG | 5 | 1 | UN
CHI06LS | ZOCALO EMPOTRABLE-JUNTA 45,5X82,5 "44.27" | 2601 | 26 | 30.989 | 8015747017312 | PG | 5 | 1 | UN
CHI10 | ZOCALO EMPOTRABLE-JUNTA 45,5X95,5 "57.27" | 2601 | 26 | 27.927 | 8015747017398 | PG | 5 | 1 | UN
CHI10CS | ZOCALO EMPOTR.-4PIV-JUNTA 45,5X95,5 "57.27" | 2601 | 26 | 27.089 | 8015747017480 | PG | 5 | 1 | UN
CHI10L | ZOCALO EMPOTRABLE-JUNTA 45,5X95,5 "57.27" | 2601 | 26 | 21.218 | 8015747017510 | PG | 5 | 1 | UN
CHI10LS | ZOCALO EMPOTRABLE-JUNTA 45,5X95,5 "57.27" | 2601 | 26 | 32.414 | 8015747017541 | PG | 5 | 1 | UN
CHI16 | ZOCALO EMPOTRABLE-JUNTA 45,5X115,5 "77.27" | 2601 | 26 | 28.179 | 8015747017688 | PG | 5 | 1 | UN
CHI16CS | ZOCALO EMPOTR.-4PIV-JUNTA 45,5X115,5 "77.27" | 2601 | 26 | 27.089 | 8015747017800 | PG | 5 | 1 | UN
CHI16L | ZOCALO EMPOTRABLE-JUNTA 45,5X115,5 "77.27" | 2601 | 26 | 22.686 | 8015747017923 | PG | 5 | 1 | UN
CHI16LS | ZOCALO EMPOTRABLE-JUNTA 45,5X115,5 "77.27" | 2601 | 26 | 32.917 | 8015747017992 | PG | 5 | 1 | UN
CHI24 | ZOCALO EMPOTRABLE-JUNTA 45,5X142,5 "104.27" | 2601 | 26 | 30.527 | 8015747018142 | PG | 5 | 1 | UN
CHI24CS | ZOCALO EMPOTR.-4PIV-JUNTA 45,5X142,5 "104.27" | 2601 | 26 | 29.646 | 8015747018258 | PG | 5 | 1 | UN
CHI24L | ZOCALO EMPOTRABLE-JUNTA 45,5X142,5 "104.27" | 2601 | 26 | 23.818 | 8015747018333 | PG | 5 | 1 | UN
CHI24LS | ZOCALO EMPOTRABLE-JUNTA 45,5X142,5 "104.27" | 2601 | 26 | 35.097 | 8015747018364 | PG | 5 | 1 | UN
CHI32 | ZOCALO EMPOTRABLE-JUNTA 92X126 "77.62" | 2601 | 26 | 47.468 | 8015747018494 | PG | 1 | 1 | UN
CHI32CS | ZOCALO EMPOTR.-4PIV-JUNTA 92x126 "77.62" | 2601 | 26 | 47.594 | 8015747018524 | PG | 1 | 1 | UN
CHI32L | ZOCALO EMPOTRABLE-JUNTA 92X126 "77.62" | 2601 | 26 | 41.932 | 8015747018579 | PG | 1 | 1 | UN
CHI32LS | ZOCALO EMPOTRABLE-JUNTA 92X126 "77.62" | 2601 | 26 | 55.183 | 8015747018593 | PG | 1 | 1 | UN
CHI48L | ZOCALO EMPOTRABLE-JUNTA 93X167,5 "104.62" | 2601 | 26 | 68.183 | 8015747018678 | PG | 1 | 1 | UN
CHI48LS | ZOCALO EMPOTRABLE-JUNTA 93X167,5 "104.62" | 2601 | 26 | 104.874 | 8015747018708 | PG | 1 | 1 | UN
CHI50 | ZOCALO EMPOTRABLE-JUNTA 58,5X104 "66.40" | 2601 | 26 | 40.255 | 8015747018739 | PG | 1 | 1 | UN
CHI50CS | ZOCALO EMPOTR.-4PIV-JUNTA 58,5X104 "66.40" | 2601 | 26 | 40.255 | 8015747018753 | PG | 1 | 1 | UN
CHO06L13 | CUBIERTA-SALIDA LATERAL-2 PIV.ALT.47mm-Pg13,5-"44.27" | 2601 | 26 | 10.903 | 8015747019606 | PG | 5 | 1 | UN
CHO06L16 | CUBIERTA-SALIDA LATERAL-2 PIV.ALT.47mm-Pg16-"44.27" | 2601 | 26 | 10.651 | 8015747019675 | PG | 5 | 1 | UN
CHO10 | CUBIERTA-SALIDA LATERAL-4 PIV.ALT.52mm-PG16-"57.27" | 2601 | 26 | 12.035 | 8015747019781 | PG | 5 | 1 | UN
CHO10L | CUBIERTA-SALIDA LATERAL-2 PIV.ALT.52mm-Pg16-"57.27" | 2601 | 26 | 16.983 | 8015747019811 | PG | 5 | 1 | UN
CHO10X | CUBIERTA-SAL.LATERAL-2cierres-Alt.52mm-PG-16-"57.27" | 2601 | 26 | 31.869 | 8015747019873 | PG | 5 | 1 | UN
CHO16 | CUBIERTA-SALIDA LATERAL-4 PIV.ALT.63MM-PG21-"77.27" | 2601 | 26 | 14.719 | 8015747019903 | PG | 5 | 1 | UN
CHO16L | CUBIERTA-SALIDA LATERAL-2 PIV.ALT.63mm-Pg21-"77.27" | 2601 | 26 | 19.499 | 8015747019934 | PG | 5 | 1 | UN
CHO16X | CUBIERTA-SAL.LATERAL-2cierres-Alt.63mm-PG-21-"77.27" | 2601 | 26 | 34.218 | 8015747019996 | PG | 5 | 1 | UN
CHO24 | CUBIERTA-SALIDA LATERAL-4 PIV.ALT.63mm-PG21-"104.27" | 2601 | 26 | 15.389 | 8015747020053 | PG | 5 | 1 | UN
CHO24L | CUBIERTA-SALIDA LATERAL-2 PIV.ALT.63mm-Pg21-"104.27" | 2601 | 26 | 19.876 | 8015747020084 | PG | 5 | 1 | UN
CHO24X | CUBIERTA-SAL.LATERAL-2cierres-Alt.63mm-PG-21-"104.27" | 2601 | 26 | 34.888 | 8015747020145 | PG | 5 | 1 | UN
CHO32 | CUBIERTA-SALIDA LATERAL-4 PIV.ALT.94mm-PG36-"77.62" | 2601 | 26 | 54.094 | 8015747020176 | PG | 1 | 1 | UN
CHO32L | CUBIERTA-SALIDA LATERAL-2 PIV.ALT.94mm-Pg36-"77.62" | 2601 | 26 | 58.287 | 8015747020206 | PG | 1 | 1 | UN
CHO32X | CUBIERTA-SAL.LATERAL-2cierres-Alt.94mm-PG-36-"77.62" | 2601 | 26 | 69.566 | 8015747020268 | PG | 1 | 1 | UN
CHO32.29 | CUBIERTA-SALIDA LATERAL-4 PIV.ALT.94mm-PG29-"77.62" | 2601 | 26 | 54.094 | 8015747020305 | PG | 1 | 1 | UN
CHO32.42 | CUBIERTA-SALIDA LATERAL-4 PIV.ALT.94mm-PG42-"77.62" | 2601 | 26 | 74.263 | 8015747020336 | PG | 1 | 1 | UN
CHO48L | CUBIERTA-SALIDA LATERAL-2 PIV.ALT.98mm-Pg36-"104.62" | 2601 | 26 | 81.727 | 8015747020374 | PG | 1 | 1 | UN
CHO48L29 | CUBIERTA-SALIDA LATERAL-2 PIV.ALT.98mm-Pg29-"104.62" | 2601 | 26 | 91.162 | 8015747020404 | PG | 1 | 1 | UN
CHO48L42 | CUBIERTA-SALIDA LATERAL-2 PIV.ALT.98mm-Pg42-"104.62" | 2601 | 26 | 105.586 | 8015747020428 | PG | 1 | 1 | UN
CHO50 | CUBIERTA-SALIDA LATERAL-4 PIV.ALT.56mm-PG21-"66.40" | 2601 | 26 | 27.34 | 8015747020442 | PG | 1 | 1 | UN
CHO50X | CUBIERTA-SAL.LATERAL-2cierres-Alt.56mm-PG-21-"66.40" | 2601 | 26 | 50.235 | 8015747020466 | PG | 1 | 1 | UN
CHP06L | ZOCALO MURAL-1 CIERRE-ALT.53mm-Pg16-"44.27" | 2601 | 26 | 27.508 | 8015747021418 | PG | 5 | 1 | UN
CHP06LS | ZOCALO MURAL-1 CIERRE+TAPA-ALT.53mm-Pg16-"44.27" | 2601 | 26 | 38.452 | 8015747021531 | PG | 5 | 1 | UN
CHP06LS2 | ZOCALO MURAL-1 CIERRE+TAPA-ALT.53mm-2xPg16-"44.27" | 2601 | 26 | 39.291 | 8015747021623 | PG | 5 | 1 | UN
CHP06L2 | ZOCALO MURAL-1 CIERRE-ALT.53mm-2xPg16-"44.27" | 2601 | 26 | 28.179 | 8015747021487 | PG | 5 | 1 | UN
CHP10 | ZOCALO MURAL-2 CIERRES-ALT.57mm-Pg16-"57.27" | 2601 | 26 | 38.452 | 8015747021685 | PG | 5 | 1 | UN
CHP10CS | ZOCALO MURAL-4 PIVOTES+TAPA R-ALT.57mm-Pg16-"57.27" | 2601 | 26 | 34.972 | 8015747021760 | PG | 5 | 1 | UN
CHP10CS2 | ZOCALO MURAL-4 PIVOTES+TAPA R-ALT.57mm-2xPg16-"57.27" | 2601 | 26 | 35.224 | 8015747021807 | PG | 5 | 1 | UN
CHP10L | ZOCALO MURAL-1 CIERRE-ALT.57mm-Pg16-"57.27" | 2601 | 26 | 29.227 | 8015747021838 | PG | 5 | 1 | UN
CHP10LS | ZOCALO MURAL-1 CIERRE+TAPA-ALT.57mm-Pg16-"57.27" | 2601 | 26 | 40.255 | 8015747021890 | PG | 5 | 1 | UN
CHP10LS2 | ZOCALO MURAL-1 CIERRE+TAPA-ALT.57mm-2xPg16-"57.27" | 2601 | 26 | 41.136 | 8015747021937 | PG | 5 | 1 | UN
CHP10L2 | ZOCALO MURAL-1 CIERRE-ALT.57mm-2xPg16-"57.27" | 2601 | 26 | 29.395 | 8015747021869 | PG | 5 | 1 | UN
CHP10.2 | ZOCALO MURAL-2 CIERRES-ALT.57mm-2xPg16-"57.27" | 2601 | 26 | 39.333 | 8015747021999 | PG | 5 | 1 | UN
CHP16 | ZOCALO MURAL-2 CIERRES-ALT.63mm-Pg21-"77.27" | 2601 | 26 | 41.472 | 8015747022026 | PG | 5 | 1 | UN
CHP16CS | ZOCALO MURAL-4 PIVOTES+TAPA R-ALT.63mm-Pg21-"77.27" | 2601 | 26 | 37.949 | 8015747022095 | PG | 5 | 1 | UN
CHP16CS2 | ZOCALO MURAL-4 PIVOTES+TAPA R-ALT.63mm-2xPg21-"77.27" | 2601 | 26 | 38.746 | 8015747022125 | PG | 5 | 1 | UN
CHP16L | ZOCALO MURAL-1 CIERRE-ALT.63mm-Pg21-"77.27" | 2601 | 26 | 32.204 | 8015747022170 | PG | 5 | 1 | UN
CHP16LS | ZOCALO MURAL-1 CIERRE+TAPA-ALT.63mm-Pg21-"77.27" | 2601 | 26 | 43.61 | 8015747022231 | PG | 5 | 1 | UN
CHP16LS2 | ZOCALO MURAL-1 CIERRE+TAPA-ALT.63mm-2xPg21-"77.27" | 2601 | 26 | 44.281 | 8015747022279 | PG | 5 | 1 | UN
CHP16L2 | ZOCALO MURAL-1 CIERRE-ALT.63mm-2xPg21-"77.27" | 2601 | 26 | 33.043 | 8015747022200 | PG | 5 | 1 | UN
CHP16.2 | ZOCALO MURAL-2 CIERRES-ALT.63mm-2xPg21-"77.27" | 2601 | 26 | 41.975 | 8015747022323 | PG | 5 | 1 | UN
CHP24 | ZOCALO MURAL-2 CIERRES-ALT.63mm-Pg21-"104.27" | 2601 | 26 | 44.993 | 8015747022408 | PG | 5 | 1 | UN
CHP24CS | ZOCALO MURAL-4 PIVOTES+TAPA R-ALT.63mm-Pg21-"104.27" | 2601 | 26 | 41.43 | 8015747022477 | PG | 5 | 1 | UN
CHP24CS2 | ZOCALO MURAL-4 PIVOTES+TAPA R-ALT.63mm-2xPg21-"104.27" | 2601 | 26 | 42.394 | 8015747022507 | PG | 5 | 1 | UN
CHP24L | ZOCALO MURAL-1 CIERRE-ALT.63mm-Pg21-"104.27" | 2601 | 26 | 35.978 | 8015747022538 | PG | 5 | 1 | UN
CHP24LS | ZOCALO MURAL-1 CIERRE+TAPA-ALT.63mm-Pg21-"104.27" | 2601 | 26 | 47.426 | 8015747022590 | PG | 5 | 1 | UN
CHP24LS2 | ZOCALO MURAL-1 CIERRE+TAPA-ALT.63mm-2xPg21-"104.27" | 2601 | 26 | 47.678 | 8015747022620 | PG | 5 | 1 | UN
CHP24L2 | ZOCALO MURAL-1 CIERRE-ALT.63mm-2xPg21-"104.27" | 2601 | 26 | 36.607 | 8015747022569 | PG | 5 | 1 | UN
CHP24.2 | ZOCALO MURAL-2 CIERRES-ALT.63mm-2xPg21-"104.27" | 2601 | 26 | 45.665 | 8015747022675 | PG | 5 | 1 | UN
CHP32 | ZOCALO MURAL-2 CIERRES-ALT.90mm-Pg36-"77.62" | 2601 | 26 | 74.682 | 8015747022705 | PG | 1 | 1 | UN
CHP32L | ZOCALO MURAL-1 CIERRE-ALT.90mm-Pg36-"77.62" | 2601 | 26 | 64.703 | 8015747022729 | PG | 1 | 1 | UN
CHP32LS | ZOCALO MURAL-1 CIERRE+TAPA-ALT.90mm-Pg36-"77.62" | 2601 | 26 | 80.847 | 8015747022866 | PG | 1 | 1 | UN
CHP32LS2 | ZOCALO MURAL-1 CIERRE+TAPA-ALT.90mm-2xPg36-"77.62" | 2601 | 26 | 78.541 | 8015747022880 | PG | 1 | 1 | UN
CHP32LS229 | ZOCALO MURAL-1 CIERRE+TAPA-ALT.90mm-2xPg29-"77.62" | 2601 | 26 | 78.541 | 8015747022903 | PG | 1 | 1 | UN
CHP32LS242 | ZOCALO MURAL-1 CIERRE+TAPA-ALT.90mm-2xPg42-"77.62" | 2601 | 26 | 78.541 | 8015747022927 | PG | 1 | 1 | UN
CHP32LS29 | ZOCALO MURAL-1 CIERRE+TAPA-ALT.90mm-Pg29-"77.62" | 2601 | 26 | 80.847 | 8015747022941 | PG | 1 | 1 | UN
CHP32LS42 | ZOCALO MURAL-1 CIERRE+TAPA-ALT.90mm-Pg42-"77.62" | 2601 | 26 | 75.479 | 8015747022965 | PG | 1 | 1 | UN
CHP32L2 | ZOCALO MURAL-1 CIERRE-ALT.90mm-2xPg36-"77.62" | 2601 | 26 | 67.805 | 8015747022750 | PG | 1 | 1 | UN
CHP32L229 | ZOCALO MURAL-1 CIERRE-ALT.90mm-2xPg29-"77.62" | 2601 | 26 | 67.805 | 8015747022781 | PG | 1 | 1 | UN
CHP32L242 | ZOCALO MURAL-1 CIERRE-ALT.90mm-2xPg42-"77.62" | 2601 | 26 | 67.973 | 8015747022804 | PG | 1 | 1 | UN
CHP32L29 | ZOCALO MURAL-1 CIERRE-ALT.90mm-Pg29-"77.62" | 2601 | 26 | 64.703 | 8015747022828 | PG | 1 | 1 | UN
CHP32L42 | ZOCALO MURAL-1 CIERRE-ALT.90mm-Pg42-"77.62" | 2601 | 26 | 62.731 | 8015747022842 | PG | 1 | 1 | UN
CHP32.2 | ZOCALO MURAL-2 CIERRES-ALT.90mm-2xPg36-"77.62" | 2601 | 26 | 77.911 | 8015747022989 | PG | 1 | 1 | UN
CHP32.229 | ZOCALO MURAL-2 CIERRES-ALT.90mm-2x29Pg-"77.62" | 2601 | 26 | 77.911 | 8015747023009 | PG | 1 | 1 | UN
CHP32.242 | ZOCALO MURAL-2 CIERRES-ALT.90mm-2xPg42-"77.62" | 2601 | 26 | 75.563 | 8015747023023 | PG | 1 | 1 | UN
CHP32.29 | ZOCALO MURAL-2 CIERRES-ALT.90mm-Pg29-"77.62" | 2601 | 26 | 74.682 | 8015747023047 | PG | 1 | 1 | UN
CHP32.42 | ZOCALO MURAL-2 CIERRES-ALT.90mm-Pg42-"77.62" | 2601 | 26 | 72.753 | 8015747023078 | PG | 1 | 1 | UN
CHP48LS | ZOCALO MURAL-1 CIERRE+TAPA-ALT.99mm-2xPg36-"104.62" | 2601 | 26 | 155.823 | 8015747023092 | PG | 1 | 1 | UN
CHP48LS29 | ZOCALO MURAL-1 CIERRE+TAPA-ALT.99mm-2xPg29-"104.62" | 2601 | 26 | 148.987 | 8015747023122 | PG | 1 | 1 | UN
CHP50CS | ZOCALO MURAL-4 PIVOTES+TAPA R-ALT.82mm-Pg21-"66.40" | 2601 | 26 | 58.455 | 8015747023153 | PG | 1 | 1 | UN
CHP50CS2 | ZOCALO MURAL-4 PIVOTES+TAPA R-ALT.82mm-2xPg21-"66.40" | 2601 | 26 | 61.684 | 8015747023177 | PG | 5 | 1 | UN
CHP50CS229 | ZOCALO MURAL-4 PIVOTES+TAPA R-ALT.82mm-2xPg29-"66.40" | 2601 | 26 | 60.719 | 8015747023191 | PG | 5 | 1 | UN
CHP50CS29 | ZOCALO MURAL-4 PIVOTES+TAPA R-ALT.82mm-pg29-"66.40" | 2601 | 26 | 57.532 | 8015747023214 | PG | 5 | 1 | UN
CHP50.21 | ZOCALO MURAL-2 CIERRES-ALT.82mm-Pg21-"66.40" | 2601 | 26 | 57.951 | 8015747023238 | PG | 1 | 1 | UN
CHP50.221 | ZOCALO MURAL-2 CIERRES-ALT.82mm-2xPg21-"66.40" | 2601 | 26 | 60.929 | 8015747023252 | PG | 1 | 1 | UN
CHP50.229 | ZOCALO MURAL-2 CIERRES-ALT.82mm-2xPg29-"66.40" | 2601 | 26 | 62.648 | 8015747023283 | PG | 1 | 1 | UN
CHP50.29 | ZOCALO MURAL-2 CIERRES-ALT.82mm-Pg29-"66.40" | 2601 | 26 | 58.999 | 8015747023306 | PG | 1 | 1 | UN
CHV06LG | CUBIERTA-S.VERTICAL-1 CIERRE-ALT.58,5mm-Pg16-"44.27" | 2601 | 26 | 28.053 | 8015747024228 | PG | 5 | 1 | UN
CHV06L13 | CUBIERTA-SALIDA VERTICAL-2 PIV.ALT.53mm-Pg13,5-"44.27" | 2601 | 26 | 10.483 | 8015747024112 | PG | 5 | 1 | UN
CHV06L16 | CUBIERTA-SALIDA VERTICAL-2 PIV.ALT.53mm-Pg16-"44.27" | 2601 | 26 | 10.483 | 8015747024167 | PG | 5 | 1 | UN
CHV10 | CUBIERTA-SALIDA VERTICAL-4 PIV.ALT.58mm-PG16-"57.27" | 2601 | 26 | 11.909 | 8015747024273 | PG | 5 | 1 | UN
CHV10G | CUBIERTA-SAL.VERTICAL-2cierres-Alt.63,5-PG-16-"57.27" | 2601 | 26 | 38.452 | 8015747024303 | PG | 5 | 1 | UN
CHV10L | CUBIERTA-SALIDA VERTICAL-2 PIV.ALT.58mm-Pg16-"57.27" | 2601 | 26 | 17.108 | 8015747024334 | PG | 5 | 1 | UN
CHV10LG | CUBIERTA-S.VERTICAL-1 CIERRE-ALT.63,5mm-Pg16-"57.27" | 2601 | 26 | 30.317 | 8015747024365 | PG | 5 | 1 | UN
CHV10X | CUBIERTA SAL.VERTICAL.2cierres-Alt.58mm-PG16-"57.27" | 2601 | 26 | 32.624 | 8015747024419 | PG | 5 | 1 | UN
CHV16 | CUBIERTA-SALIDA VERTICAL-4 PIV.ALT.58mm-PG21-"77.27" | 2601 | 26 | 14.257 | 8015747024440 | PG | 5 | 1 | UN
CHV16G | CUBIERTA-SAL.VERTICAL-2cierres-Alt.63,5-PG-21-"77.27" | 2601 | 26 | 39.501 | 8015747024471 | PG | 5 | 1 | UN
CHV16L | CUBIERTA-SALIDA VERTICAL-2 PIV.ALT.58mm-Pg21-"77.27" | 2601 | 26 | 19.876 | 8015747024525 | PG | 5 | 1 | UN
CHV16LG | CUBIERTA-S.VERTICAL-1 CIERRE-ALT.63,5mm-Pg21-"77.27" | 2601 | 26 | 32.163 | 8015747024556 | PG | 5 | 1 | UN
CHV16X | CUBIERTA SAL.VERTICAL.2cierres-Alt.58mm-PG21-"77.27" | 2601 | 26 | 35.056 | 8015747024617 | PG | 5 | 1 | UN
CHV24 | CUBIERTA-SALIDA VERTICAL-4 PIV.ALT.68mm-PG21-"104.27" | 2601 | 26 | 17.193 | 8015747024648 | PG | 5 | 1 | UN
CHV24G | CUBIERTA-SAL.VERTICAL-2cierres-Alt.73,5-PG-21-"104.27" | 2601 | 26 | 41.932 | 8015747024679 | PG | 5 | 1 | UN
CHV24L | CUBIERTA-SALIDA VERTICAL-2 PIV.ALT.68mm-Pg21-"104.27" | 2601 | 26 | 21.973 | 8015747024730 | PG | 5 | 1 | UN
CHV24LG | CUBIERTA-S.VERTICAL-1 CIERRE-ALT.73,5mm-Pg21-"104.27" | 2601 | 26 | 33.965 | 8015747024785 | PG | 5 | 1 | UN
CHV24L29 | CUBIERTA-SALIDA VERTICAL-2 PIV.ALT.68mm-Pg29-"104.27º" | 2601 | 26 | 21.595 | 8015747024761 | PG | 5 | 1 | UN
CHV24X | CUBIERTA SAL.VERTICAL.2cierres-Alt.68mm-PG21-"104.27" | 2601 | 26 | 37.237 | 8015747024839 | PG | 5 | 1 | UN
CHV24.29 | CUBIERTA-SALIDA VERTICAL-4 PIV.ALT.68mm-PG29-"104.27" | 2601 | 26 | 16.983 | 8015747024860 | PG | 5 | 1 | UN
CHV32 | CUBIERTA-SALIDA VERTICAL-4 PIV.ALT.117mm-PG36-"77.62" | 2601 | 26 | 55.309 | 8015747024884 | PG | 1 | 1 | UN
CHV32G | CUBIERTA-SAL.VERTICAL-2cierres-Alt.112,5-PG36-"77.62" | 2601 | 26 | 71.37 | 8015747024914 | PG | 1 | 1 | UN
CHV32G29 | CUBIERTA-SAL.VERTICAL-2cierres-Alt.112,5-PG29-"77.62" | 2601 | 26 | 75.186 | 8015747024938 | PG | 1 | 1 | UN
CHV32G42 | CUBIERTA-SAL.VERTICAL-2cierres-Alt.112,5-PG42-"77.62" | 2601 | 26 | 87.304 | 8015747024952 | PG | 1 | 1 | UN
CHV32L | CUBIERTA-SALIDA VERTICAL-2 PIV.AL.117mm-Pg36-"77.62" | 2601 | 26 | 59.964 | 8015747024976 | PG | 1 | 1 | UN
CHV32LG | CUBIERTA-S.VERTICAL-1 CIERRE-ALT.112,5mm-Pg36-"77.62" | 2601 | 26 | 67.932 | 8015747025003 | PG | 1 | 1 | UN
CHV32X | CUBIERTA SAL.VERTICAL.2cierres-Alt.117mm-PG36-"77.62" | 2601 | 26 | 70.447 | 8015747025058 | PG | 1 | 1 | UN
CHV32.29 | CUBIERTA-SALIDA VERTICAL-4 PIV.ALT.117mm-PG29-"77.62" | 2601 | 26 | 55.309 | 8015747025126 | PG | 1 | 1 | UN
CHV32.42 | CUBIERTA-SALIDA VERTICAL-4 PIV.ALT.112,5mm-PG42-"77.62" | 2601 | 26 | 73.676 | 8015747025157 | PG | 1 | 1 | UN
CHV48L | CUBIERTA-SALIDA VERTICAL-2 PIV.ALT.121mm-Pg36-"104.62" | 2601 | 26 | 84.075 | 8015747025188 | PG | 1 | 1 | UN
CHV48L29 | CUBIERTA-SALIDA VERTICAL-2 PIV.ALT.121mm-Pg29-"104.62" | 2601 | 26 | 90.197 | 8015747025218 | PG | 1 | 1 | UN
CHV48L42 | CUBIERTA-SALIDA VERTICAL-2 PIV.ALT.121mm-Pg42-"104.62" | 2601 | 26 | 107.39 | 8015747025232 | PG | 1 | 1 | UN
CKAX03I | ZOCALO METAL.EMPOTRABLE RECTO-JUNTA 40X28mm-"21.21" | 2601 | 26 | 9.645 | 8015747027519 | BX | 10 | 1 | UN
CKAX03IA | ZOCALO METAL.EMPOTRABLE ANGULO-JUNTA 40X28mm-"21.21" | 2601 | 26 | 10.692 | 8015747027533 | BX | 10 | 1 | UN
CKAX03IAP | ZOCALO METAL.EMPOTRABLE ANGULO-C/PRENS.PG11-"21.21" | 2601 | 26 | 16.689 | 8015747027557 | BX | 10 | 1 | UN
CKAX03IAPS | ZOCALO METAL.EMPOTRABLE ANGULO-PG11-S/PRENSA-"21.21" | 2601 | 26 | 15.767 | 8015747027571 | BX | 10 | 1 | UN
CKAX03VG | CUBIERTA C/MECANISMO BLOQUEO-C/PRENSA PG11-"21.21" | 2601 | 26 | 15.474 | 8015747027595 | BX | 10 | 1 | UN
CKAX03VGS | CUBIERTA C/MECANISMO BLOQUEO-PG11-SIN PRENSA-"21.21" | 2601 | 26 | 13.754 | 8015747027618 | BX | 10 | 1 | UN
CKA03C | TAPA CON PIVOTES Y JUNTA P/BLOQUES BASE c/anilla | 2601 | 26 | 6.919 | 8015747026864 | BG | 10 | 1 | UN
CKA03I | ZOCALO EMPOTRABLE RECTO-JUNTA PLANA 40x28mm-"21.21" | 2601 | 26 | 4.906 | 8015747026901 | BX | 10 | 1 | UN
CKA03IA | ZOCALO EMPOTRABLE ANGULO-JUNTA PLANA 40x28mm-"21.21" | 2601 | 26 | 5.619 | 8015747026932 | BX | 10 | 1 | UN
CKA03IAP | ZOCALO EMPOTRABLE ANGULO-C/PRENSA.Pg11-"21.21" | 2601 | 26 | 11.364 | 8015747026963 | BX | 10 | 1 | UN
CKA03IAPS | ZOCALO EMPOTRABLE ANGULO-Pg11-Sin prensa-"21.21" | 2601 | 26 | 9.812 | 8015747026987 | BX | 10 | 1 | UN
CKA03V | CUBIERTA - Con Prensaestopas Pg11-"21.21" | 2601 | 26 | 8.218 | 8015747027007 | BX | 10 | 1 | UN
CKA03VA | CUBIERTA EN ANGULO-Con Prensaestopas Pg11-"21.21" | 2601 | 26 | 8.848 | 8015747027038 | BX | 10 | 1 | UN
CKA03VAS | CUBIERTA EN ANGULO-Pg11-Sin Prensaestopas-"21.21" | 2601 | 26 | 6.752 | 8015747027052 | BX | 10 | 1 | UN
CKA03VG | CUBIERTA C/MECANISMO BLOQUEO-C/PRENSA Pg11-"21.21" | 2601 | 26 | 10.273 | 8015747027076 | BX | 10 | 1 | UN
CKA03VGS | CUBIERTA C/MECANISMO BLOQUEO-Pg11-Sin Prensa-"21.21" | 2601 | 26 | 8.261 | 8015747027106 | BX | 10 | 1 | UN
CKA03VS | CUBIERTA METALICA -Pg11- Sin Prensaestopas-"21.21" | 2601 | 26 | 6.122 | 8015747027137 | BX | 10 | 1 | UN
CKF03 | BLOQUE CONTACTO CK-BASE 3P+T-10A-230V-"21.21" | 2601 | 26 | 4.151 | 8015747027939 | PG | 40 | 1 | UN
CKF03N | BLOQUE CONTACTO CK-BASE 3P+T-10A-230V-NEGRO-"21.21" | 2601 | 26 | 4.151 | 8015747027991 | PG | 40 | 1 | UN
CKF04 | BLOQUE CONTACTO CK-BASE 4P+T-10A-230V-"21.21" | 2601 | 26 | 4.571 | 8015747028059 | PG | 40 | 1 | UN
CKF04N | BLOQUE CONTACTO CK-BASE 4P+T-10A-230V-NEGRO-"21.21" | 2601 | 26 | 4.571 | 8015747028080 | PG | 40 | 1 | UN
CKM03 | BLOQUE CONTACTO CK-CLAVIJA 3P+T-10A-230V-"21.21" | 2601 | 26 | 4.571 | 8015747028172 | PG | 40 | 1 | UN
CKM03N | BLOQUE CONTACTO CK-CLAVIJA 3P+T-10A-230V-NEGRO-"21.21" | 2601 | 26 | 4.571 | 8015747028233 | PG | 40 | 1 | UN
CKM04 | BLOQUE CONTACTO CK-CLAVIJA 4P+T-10A-230V-"21.21" | 2601 | 26 | 4.99 | 8015747028295 | PG | 40 | 1 | UN
CKM04N | BLOQUE CONTACTO CK-CLAVIJA 4P+T-10A-230V-NEGRO-"21.21" | 2601 | 26 | 4.99 | 8015747028325 | PG | 40 | 1 | UN
CKR65 | KIT JUNTA+TORNILLO P/IP66/67-BLQ.CK03/04/CQ05 | 2601 | 26 | 0.713 | 8015747028417 | BG | 10 | 1 | UN
CKR65D | KIT JUNTA+TORNILLO P/IP66/67-BLQ.CD07/CD08 | 2601 | 26 | 0.713 | 8015747117166 | BG | 10 | 1 | UN
CK03C | TAPA P/ZOCALO O CUBIERTA-BLOQ.HEMBRA-BLANCA C/ANILLA-"21.21" | 2601 | 26 | 3.816 | 8015747026055 | BG | 10 | 1 | UN
CK03CN | TAPA PARA ZOCALO O CUBIERTA-NEGRA-"21.21" | 2601 | 26 | 3.816 | 8015747026130 | BG | 10 | 1 | UN
CK03I | ZOCALO EMPOTRABLE RECTO-JUNTA PLANA 40x28mm-"21.21" | 2601 | 26 | 1.929 | 8015747026246 | BG | 10 | 1 | UN
CK03IA | ZOCALO EMPOTRABLE ANGULO-JUNTA PLANA 40x28mm-"21.21" | 2601 | 26 | 2.181 | 8015747026277 | BG | 10 | 1 | UN
CK03IAN | ZOCALO EMPOTRAB.ANGULO-JUNTA PLANA 40x28mm-"21.21" | 2601 | 26 | 2.181 | 8015747026307 | BG | 10 | 1 | UN
CK03IAP | ZOCALO EMPOTRABLE ANGULO-C/PRENSA PG-11-"21.21" | 2601 | 26 | 3.69 | 8015747026338 | BG | 10 | 1 | UN
CK03IAPN | ZOCALO EMPOTRABLE EN ANGULO PG11-CON PRENSA-"21.21" | 2601 | 26 | 3.69 | 8015747026369 | BG | 10 | 1 | UN
CK03IAPNS | ZOCALO EMPOTRABLE EN ANGULO PG11-SIN PRENSA-"21.21" | 2601 | 26 | 2.642 | 8015747026390 | BG | 10 | 1 | UN
CK03IAPS | ZOCALO EMPOTRABLE ANGULO-PG11 (SIN PRENSA)-"21.21" | 2601 | 26 | 2.642 | 8015747026420 | BG | 10 | 1 | UN
CK03IN | ZOCALO EMPOTRABLE RECTO-JUNTA PLANA 40x28mm-"21.21" | 2601 | 26 | 1.929 | 8015747026451 | BG | 10 | 1 | UN
CK03V | CUBIERTA AISLANTE-BLANCA-C/PRENSAESTOPAS Pg11-"21.21" | 2601 | 26 | 2.474 | 8015747026482 | BG | 10 | 1 | UN
CK03VA | CUBIERTA EN ANGULO-PRENSAESTOPAS Pg11-"21.21" | 2601 | 26 | 2.81 | 8015747026512 | BG | 10 | 1 | UN
CK03VAN | CUBIERTA EN ANGULO-NEGRA-CON PRENSA PG11 -"21.21" | 2601 | 26 | 2.81 | 8015747026543 | BG | 10 | 1 | UN
CK03VANS | CUBIERTA EN ANGULO PG11-SIN PRENSA-"21.21" | 2601 | 26 | 1.551 | 8015747026574 | BG | 10 | 1 | UN
CK03VAS | CUBIERTA EN ANGULO-Pg11-Sin prensaestopas-"21.21" | 2601 | 26 | 1.551 | 8015747026604 | BG | 10 | 1 | UN
CK03VG | CUBIERTA C/MECANISMOS DE BLOQUEO-PRENSA Pg11-"21.21" | 2601 | 26 | 3.145 | 8015747026635 | BG | 10 | 1 | UN
CK03VGN | CUBIERTA C/MECANISMOS DE BLOQUEO-PRENSA Pg11-"21.21" | 2601 | 26 | 3.145 | 8015747026666 | BG | 10 | 1 | UN
CK03VGNS | CUBIERTA C/MECANISM.BLOQUEO-Pg11 SIN PRENSA-"21.21" | 2601 | 26 | 1.887 | 8015747026697 | BG | 10 | 1 | UN
CK03VGS | CUBIERTA C/MECANISMO DE BLOQUEO-Pg11-S/Prensa-"21.21" | 2601 | 26 | 1.887 | 8015747026727 | BX | 10 | 1 | UN
CK03VN | CUBIERTA AISLANTE-NEGRA-C/PRENSAESTOPAS Pg11-"21.21" | 2601 | 26 | 2.474 | 8015747026758 | BG | 10 | 1 | UN
CK03VNS | CUBIERTA Pg11- Sin prensaestopas-"21.21" | 2601 | 26 | 1.216 | 8015747026789 | BG | 10 | 1 | UN
CK03VS | CUBIERTA TERMOPLASTICA Pg11- Sin prensaestopas-"21.21" | 2601 | 26 | 1.216 | 8015747026819 | BG | 10 | 1 | UN
CNEF06T | BLOQUE CONTACTO CNE-16A-6P+T 500V-"44.27" | 2601 | 26 | 9.016 | 8015747032070 | PG | 10 | 1 | UN
CNEF10T | BLOQUE CONTACTO CNE-16A-10P+T 500V-"57.27" | 2601 | 26 | 11.909 | 8015747032193 | PG | 5 | 1 | UN
CNEF16T | BLOQUE CONTACTO CNE-16A-16P+T 500V-"77.27" | 2601 | 26 | 16.019 | 8015747032346 | PG | 5 | 1 | UN
CNEF16TN | BLOQUE CONTACTO CNE-16A-16P+T 500V-NUMº17-32-"77.62" | 2601 | 26 | 16.019 | 8015747032377 | PG | 5 | 1 | UN
CNEF24T | BLOQUE CONTACTO CNE-16A-24P+T 500V-"104.27" | 2601 | 26 | 21.26 | 8015747032582 | PG | 5 | 1 | UN
CNEF24TN | BLOQUE CONTACTO CNEF-16A-24P+T 500V-NUMº25-48-"104.62" | 2601 | 26 | 21.26 | 8015747032612 | PG | 5 | 1 | UN
CNEM06T | BLOQUE CONTACTO CNE-16A-6P+T 500V-"44.27" | 2601 | 26 | 8.805 | 8015747032797 | PG | 10 | 1 | UN
CNEM10T | BLOQUE CONTACTO CNE-16A-10P+T 500V-"57.27" | 2601 | 26 | 11.783 | 8015747032919 | PG | 5 | 1 | UN
CNEM16T | BLOQUE CONTACTO CNE-16A-16P+T 500V-"77.27" | 2601 | 26 | 15.767 | 8015747033060 | PG | 5 | 1 | UN
CNEM16TN | BLOQUE CONTACTO CNE-16A-16P+T 500V-NUMº17-32-"77.62" | 2601 | 26 | 15.767 | 8015747033091 | PG | 5 | 1 | UN
CNEM24T | BLOQUE CONTACTO CNE-16A-24P+T 500V-"104.27" | 2601 | 26 | 21.092 | 8015747033305 | PG | 5 | 1 | UN
CNEM24TN | BLOQUE CONTACTO CNEM-16A-24P+T 500V-NUMº25-48-"104.62" | 2601 | 26 | 21.092 | 8015747033336 | PG | 5 | 1 | UN
CNLZ06IO | CONECTOR EMPOTRAB.CNZ-SAL.LATERAL-6P+T-Pg16-"44.27" | 2601 | 26 | 52.5 | 8015747118446 | BG | 1 | 1 | UN
CNLZ06IV | CONECTOR EMPOTRAB.CNZ-SAL.VERTICAL-6P+T-Pg16-"44.27" | 2601 | 26 | 52.877 | 8015747118774 | BG | 1 | 1 | UN
CNLZ06PO | CONECTOR MURAL CNZ-SAL.LATERAL-6P+T-Pg16-"44.27" | 2601 | 26 | 58.916 | 8015747118651 | BG | 1 | 1 | UN
CNLZ06PV | CONECTOR MURAL CNZ-SAL.VERTICAL-6P+T-Pg16-"44.27" | 2601 | 26 | 59.042 | 8015747118989 | BG | 1 | 1 | UN
CNLZ06VG | PROLONGADOR-SALIDA VERTICAL-6P+T-PG16-"44.27" | 2601 | 26 | 57.616 | 8015747119108 | BG | 1 | 1 | UN
CNZ10IO | CONECTOR EMPOTRAB.CNZ-SAL.LATERAL-10P+T-Pg16-"57.27" | 2601 | 26 | 61.263 | 8015747118415 | BG | 1 | 1 | UN
CNZ10IV | CONECTOR EMPOTRAB.CNZ-SAL.VERTICAL-10P+T-Pg16-"57.27" | 2601 | 26 | 61.641 | 8015747118743 | BG | 1 | 1 | UN
CNZ10PO | CONECTOR MURAL CNZ-SAL.LATERAL-10P+T-Pg16-"57.27" | 2601 | 26 | 69.525 | 8015747118620 | BG | 1 | 1 | UN
CNZ10PV | CONECTOR MURAL CNZ-SAL.VERTICAL-10P+T-Pg16-"57.27" | 2601 | 26 | 68.392 | 8015747118958 | BG | 1 | 1 | UN
CNZ10VG | PROLONGADOR-SALIDA VERTICAL-10P+T-PG16-"57.27" | 2601 | 26 | 67.511 | 8015747119078 | BG | 1 | 1 | UN
CNZ16IO | CONECTOR EMPOTRAB.CNZ-SAL.LATERAL-16P+T-Pg21-"77.27" | 2601 | 26 | 74.724 | 8015747118422 | BG | 1 | 1 | UN
CNZ16IV | CONECTOR EMPOTRAB.CNZ-SAL.VERTICAL-16P+T-Pg21-"77.27" | 2601 | 26 | 74.137 | 8015747118750 | BG | 1 | 1 | UN
CNZ16PO | CONECTOR MURAL CNZ-SAL.LATERAL-16P+T-Pg21-"77.27" | 2601 | 26 | 84.201 | 8015747118637 | BG | 1 | 1 | UN
CNZ16PV | CONECTOR MURAL CNZ-SAL.VERTICAL-16P+T-Pg21-"77.27" | 2601 | 26 | 84.201 | 8015747118965 | BG | 1 | 1 | UN
CNZ16VG | PROLONGADOR-SALIDA VERTICAL-16P+T-PG21-"77.27" | 2601 | 26 | 80.553 | 8015747119085 | BG | 1 | 1 | UN
CNZ24IO | CONECTOR EMPOTRAB.CNZ-SAL.LATERAL-24P+T-Pg21-"104.27" | 2601 | 26 | 87.933 | 8015747118439 | BG | 1 | 1 | UN
CNZ24IV | CONECTOR EMPOTRAB.CNZ-SAL.VERTICAL-24P+T-Pg21-"104.27" | 2601 | 26 | 85.71 | 8015747118767 | BG | 1 | 1 | UN
CNZ24PO | CONECTOR MURAL CNZ-SAL.LATERAL-24P+T-Pg21-"104.27" | 2601 | 26 | 100.178 | 8015747118644 | BG | 1 | 1 | UN
CNZ24PV | CONECTOR MURAL CNZ-SAL.VERTICAL-24P+T-Pg21-"104.27" | 2601 | 26 | 98.291 | 8015747118972 | BG | 1 | 1 | UN
CNZ24VG | PROLONGADOR-SALIDA VERTICAL-24P+T-PG21-"104.27" | 2601 | 26 | 96.823 | 8015747119092 | BG | 1 | 1 | UN
CNZ32IO | CONECTOR EMPOTRAB.CNZ-SAL.LATERAL-32P+T-Pg36-"77.62" | 2601 | 26 | 173.769 | 8015747036184 | BG | 1 | 1 | UN
CNZ32IV | CONECTOR EMPOTRAB.CNZ-SAL.VERTICAL-32P+T-Pg36-"77.62" | 2601 | 26 | 173.769 | 8015747036214 | BG | 1 | 1 | UN
CNZ32PO | CONECTOR MURAL CNZ-SAL.LATERAL-32P+T-Pg36-"77.62" | 2601 | 26 | 195.868 | 8015747036245 | PG | 1 | 1 | UN
CNZ32PV | CONECTOR MURAL CNZ-SAL.VERTICAL-32P+T-Pg36-"77.62" | 2601 | 26 | 197.293 | 8015747036276 | PG | 1 | 1 | UN
CPF06 | BLOQUE CONTACTO CP-BASE 6P+T-35A-GRIS-"77.27" | 2601 | 26 | 21.554 | 8015747036788 | PG | 5 | 1 | UN
CPF06N | BLOQUE CONTACTO CP-BASE 6P+T-35A-NEGRA-"77.27" | 2601 | 26 | 21.554 | 8015747036818 | PG | 5 | 1 | UN
CPM06 | BLOQUE CONTACTO CP-CLAVIJA 6P+T-35A-GRIS-"77.27" | 2601 | 26 | 20.295 | 8015747036894 | PG | 5 | 1 | UN
CPM06N | BLOQUE CONTACTO CP-CLAVIJA 6P+T-35A-NEGRA-"77.27" | 2601 | 26 | 20.295 | 8015747036924 | PG | 5 | 1 | UN
CQES | HERRAMIENTA DE EXTRACCION P/contactos de 16A | 2601 | 26 | 127.518 | 8015747037280 | BX | 1 | 1 | UN
CQF05 | BLOQUE PORTACONTACTOS CQ-HEMBRA-5P+T-16A-230V-"21.21" | 2601 | 26 | 5.032 | 8015747037297 | PG | 40 | 1 | UN
CQF12 | BLOQ.PORTACONTACTOS CQ-HEMBRA-12P+T-10A-400V-"21.21" | 2601 | 26 | 6.835 | 8015747163941 | PG | 40 | 1 | UN
CQM05 | BLOQUE PORTACONTACTOS CQ-MACHO-5P+T-16A-230V-"21.21" | 2601 | 26 | 5.367 | 8015747037310 | PG | 40 | 1 | UN
CQM12 | BLOQ.PORTACONTACTOS CQ-MACHO-12P+T-10A-400V-"21.21" | 2601 | 26 | 7.171 | 8015747163934 | PG | 40 | 1 | UN
CRAD | PLACA RECTA C/PRENSACABLE P/BLOQUES CN-CC-CD | 2601 | 26 | 5.954 | 8015747038072 | BG | 1 | 1 | UN
CRAS | PLACA A 90º C/PRENSACABLE P/BLOQUES CN-CC-CD | 2601 | 26 | 6.709 | 8015747038096 | BG | 1 | 1 | UN
CRF | PERNO SELECTOR DOBLE-HEMBRA-ACERO INOX- | 2601 | 26 | 2.223 | 8015747038478 | BX | 50 | 1 | UN
CRFCX | PERNO SELECTOR DOBLE-HEMBRA-ACER.INOX-P/MIXO | 2601 | 26 | 0.964 | 8015747038492 | BG | 10 | 1 | UN
CRFD | PERNO SELECTOR DOBLE-HEMBRA-ACERO CINCADO- | 2601 | 26 | 1.006 | 8015747038539 | BX | 50 | 1 | UN
CRM | PERNO SELECTOR DOBLE-MACHO-ACERO INOX- | 2601 | 26 | 1.258 | 8015747038676 | BX | 50 | 1 | UN
CRMCX | PERNO SELECTOR DOBLE-MACHO-ACERO INOX-P/MIXO | 2601 | 26 | 1.3 | 8015747038690 | BG | 10 | 1 | UN
CRMD | PERNO SELECTOR DOBLE-MACHO-ACERO CINCADO- | 2601 | 26 | 0.713 | 8015747038737 | BX | 50 | 1 | UN
CRQ12 | PERNO DE CODIFICACION P/BLOQUES CQ12 | 2601 | 26 | 0.377 | 8015747163958 | PG | 100 | 1 | UN
CRS13,5 | PRENSACABLES C/BRIDA-ALUMINIO INYECT.PG-13,5 | 2601 | 26 | 15.264 | 8015747039208 | PG | 1 | 1 | UN
CRS16 | PRENSACABLES C/BRIDA-ALUMINIO INYECT.PG-16 | 2601 | 26 | 15.557 | 8015747039222 | PG | 1 | 1 | UN
CRS21 | PRENSACABLES C/BRIDA-ALUMINIO INYECT.PG-21 | 2601 | 26 | 15.221 | 8015747039307 | PG | 1 | 1 | UN
CRS29 | PRENSACABLES C/BRIDA-ALUMINIO INYECT.PG-29 | 2601 | 26 | 20.924 | 8015747039406 | PG | 1 | 1 | UN
CRS36 | PRENSACABLES C/BRIDA-ALUMINIO INYECT.PG-36 | 2601 | 26 | 90.197 | 8015747039420 | PG | 1 | 1 | UN
CRS42 | PRENSACABLES C/BRIDA-ALUMINIO INYECT.PG-42 | 2601 | 26 | 73.969 | 8015747039444 | PG | 1 | 1 | UN
CR20 | PERNO SELECTOR SIMPLE-ACERO INOX- | 2601 | 26 | 1.3 | 8015747037624 | BX | 50 | 1 | UN
CR20D | PERNO SELECTOR SIMPLE-ACERO CINCADO- | 2601 | 26 | 0.923 | 8015747037686 | BX | 50 | 1 | UN
CSEF06 | BLOQUE CONTACTO CSE-16A-6P+T 500V-"44.27" | 2601 | 26 | 9.728 | 8015747094399 | PG | 10 | 1 | UN
CSEF10 | BLOQUE CONTACTO CSE-16A-10P+T 500V-"57.27" | 2601 | 26 | 13 | 8015747094429 | PG | 5 | 1 | UN
CSEF16 | BLOQUE CONTACTO CSE-16A-16P+T 500V-"77.27" | 2601 | 26 | 18.744 | 8015747094450 | PG | 5 | 1 | UN
CSEF16N | BLOQUE CONTACTO CSE-16A-16P+T 500V(Nº17-32)-"77.62" | 2601 | 26 | 18.744 | 8015747094481 | PG | 5 | 1 | UN
CSEF24 | BLOQUE CONTACTO CSE-16A-24P+T 500V-"104.27" | 2601 | 26 | 24.279 | 8015747094511 | PG | 5 | 1 | UN
CSEF24N | BLOQUE CONTACTO CSE-16A-24P+T 500V(Nº25-48)-"104.62" | 2601 | 26 | 24.279 | 8015747094542 | PG | 5 | 1 | UN
CSEM06 | BLOQUE CONTACTO CSE-16A-6P+T 500V-"44.27" | 2601 | 26 | 9.728 | 8015747094573 | PG | 10 | 1 | UN
CSEM10 | BLOQUE CONTACTO CSE-16A-10P+T 500V-"57.27" | 2601 | 26 | 12.873 | 8015747094603 | PG | 5 | 1 | UN
CSEM16 | BLOQUE CONTACTO CSE-16A-16P+T 500V-"77.27" | 2601 | 26 | 18.325 | 8015747094634 | PG | 5 | 1 | UN
CSEM16N | BLOQUE CONTACTO CSE-16A-16P+T 500V(Nº17-32)-"77.62" | 2601 | 26 | 18.325 | 8015747094665 | PG | 5 | 1 | UN
CSEM24 | BLOQUE CONTACTO CSE-16A-24P+T 500V-"104.27" | 2601 | 26 | 23.775 | 8015747094696 | PG | 5 | 1 | UN
CSEM24N | BLOQUE CONTACTO CSE-16A-24P+T 500V(Nº25-48)-"104.62" | 2601 | 26 | 23.775 | 8015747094726 | BX | 5 | 1 | UN
CSHF06 | BLOQUE CONTACTO HEMBRA CSH-16A-6P+T 500V-"44.27" | 2601 | 26 | 10.232 | 8015747080293 | PG | 10 | 1 | UN
CSHF10 | BLOQUE CONTACTO HEMBRA CSH-16A-10P+T 500V-"57.27" | 2601 | 26 | 13.796 | 8015747019194 | PG | 5 | 1 | UN
CSHF16 | BLOQUE CONTACTO HEMBRA CSH-16A-16P+T 500V-"77.27" | 2601 | 26 | 18.408 | 8015747019255 | PG | 5 | 1 | UN
CSHF16N | BLOQUE CONTACTO HEMBRA CSH-16A-16P+T 500V-NUMº17-32-"77.62" | 2601 | 26 | 18.408 | 8015747170802 | PG | 5 | 1 | UN
CSHF24 | BLOQUE CONTACTO HEMBRA CSH-16A-24P+T 500V-"104.27" | 2601 | 26 | 24.447 | 8015747019316 | PG | 5 | 1 | UN
CSHF24N | BLOQUE CONTACTO HEMBRA CSH-16A-24P+T 500V-NUMº25-48-"104.62" | 2601 | 26 | 24.447 | 8015747170819 | PG | 5 | 1 | UN
CSHM06 | BLOQUE CONTACTO MACHO CSH-16A-6P+T 500V-"44.27" | 2601 | 26 | 10.105 | 8015747053990 | PG | 10 | 1 | UN
CSHM10 | BLOQUE CONTACTO MACHO CSH-16A-10P+T 500V-"57.27" | 2601 | 26 | 13.502 | 8015747054003 | PG | 5 | 1 | UN
CSHM16 | BLOQUE CONTACTO MACHO CSH-16A-16P+T 500V-"77.27" | 2601 | 26 | 18.115 | 8015747110150 | PG | 5 | 1 | UN
CSHM16N | BLOQUE CONTACTO MACHO CSH-16A-16P+T 500V-NUMº17-32-"77.62" | 2601 | 26 | 18.115 | 8015747170833 | PG | 5 | 1 | UN
CSHM24 | BLOQUE CONTACTO MACHO CSH-16A-24P+T 500V-"104.27" | 2601 | 26 | 24.154 | 8015747110174 | PG | 5 | 1 | UN
CSHM24N | BLOQUE CONTACTO MACHO CSH-16A-24P+T 500V-NUMº25-48-"104.62" | 2601 | 26 | 24.154 | 8015747170826 | PG | 5 | 1 | UN
CXAS | LLAVE HEXAGONAL 2mm (p/bloques CX02) | 2601 | 26 | 73.089 | 8015747167284 | PG | 1 | 1 | UN
CXBES | HERRAMIENTA P/EXTRAER CONECTORES APANT.BUS | 2601 | 26 | 463.693 | 8015747042208 | BX | 1 | 1 | UN
CXCFM | BRIDAS FIJACION BLOQUES MODULARES-6 MODULOS- | 2601 | 26 | 1.006 | 8015747042215 | PG | 10 | 1 | UN
CXES | HERRAMIENTA DE EXTRACCION P/contactos de 40A | 2601 | 26 | 113.47 | 8015747042253 | BX | 1 | 1 | UN
CXFA1.5 | CONTACTO HEMBRA A ENGASTAR P/CX03-SEC.1,5mm2 | 2601 | 26 | 1.691 | 8015747042451 | BX | 50 | 1 | UN
CXFA2.5 | CONTACTO HEMBRA A ENGASTAR P/CX03-SEC.2,5mm2 | 2601 | 26 | 1.691 | 8015747042475 | BX | 50 | 1 | UN
CXFA4.0 | CONTACTO HEMBRA A ENGASTAR P/CX03-SEC.4,0mm2 | 2601 | 26 | 1.691 | 8015747042499 | BX | 50 | 1 | UN
CXFA6.0 | CONTACTO HEMBRA A ENGASTAR P/CX03-SEC.6,0mm2 | 2601 | 26 | 1.691 | 8015747042512 | BX | 50 | 1 | UN
CXFM | ACCESORIO MIXO-MODULO CIEGO P/ESPACIO no utilizado | 2601 | 26 | 2.851 | 8015747042239 | PG | 10 | 1 | UN
CXF12/2 | BASE CXF-12 POLOS 40A+2 POLOS 10A+T | 2601 | 26 | 18.408 | 8015747042260 | PG | 5 | 1 | UN
CXF4/0 | BASE CX - 4P+T - 80A | 2601 | 26 | 27.383 | 8015747042314 | PG | 5 | 1 | UN
CXF4/2 | BASE CX - 4P 80A + 2P 16A + T | 2601 | 26 | 30.444 | 8015747042338 | PG | 5 | 1 | UN
CXF4/8 | BASE CXF-4 POLOS 80A+8 POLOS 16A+T | 2601 | 26 | 41.346 | 8015747042352 | PG | 5 | 1 | UN
CXF6/36 | SOPORTE CX HEMB.-6P(40A-690V)+36P(10A-250V)+T | 2601 | 26 | 23.315 | 8015747042413 | PG | 5 | 1 | UN
CXF8/24 | BASE CXF-8 POLOS 16A+24 POLOS 106A+T | 2601 | 26 | 22.979 | 8015747042437 | PG | 5 | 1 | UN
CXMA1.5 | CONTACTO MACHO A ENGASTAR P/CX03-SEC.1,5mm2 | 2601 | 26 | 1.622 | 8015747042758 | BX | 50 | 1 | UN
CXMA2.5 | CONTACTO MACHO A ENGASTAR P/CX03-SEC.2,5mm2 | 2601 | 26 | 1.622 | 8015747042772 | BX | 50 | 1 | UN
CXMA4.0 | CONTACTO MACHO A ENGASTAR P/CX03-SEC.4,0mm2 | 2601 | 26 | 1.622 | 8015747042796 | BX | 50 | 1 | UN
CXMA6.0 | CONTACTO MACHO A ENGASTAR P/CX03-SEC.6,0mm2 | 2601 | 26 | 1.622 | 8015747042819 | BX | 50 | 1 | UN
CXM12/2 | CLAVIJA CXM-12 POLOS 40A+2 POLOS 10A+T | 2601 | 26 | 17.57 | 8015747042536 | PG | 5 | 1 | UN
CXM4/0 | CLAVIJA CX - 4P+T - 80A | 2601 | 26 | 26.753 | 8015747042581 | PG | 5 | 1 | UN
CXM4/2 | CLAVIJA - 4P 80A + 2P 16A + T | 2601 | 26 | 29.017 | 8015747042604 | PG | 5 | 1 | UN
CXM4/8 | CLAVIJA CXM-4 POLOS 80A+8 POLOS 16A+T | 2601 | 26 | 40.759 | 8015747042635 | PG | 5 | 1 | UN
CXM6/36 | SOPORTE CX MACHO-6P(40A-690V)+36P(10A-250V)+T | 2601 | 26 | 18.408 | 8015747042710 | PG | 5 | 1 | UN
CXM8/24 | CLAVIJA CXM-8 POLOS 16A+24 POLOS 10A+T | 2601 | 26 | 22.224 | 8015747042734 | PG | 5 | 1 | UN
CXPZD | TENAZA P/ENGASTAR CONTACTOS 40A | 2601 | 26 | 3518.288 | 8015747042840 | PG | 1 | 1 | UN
CX01BF | CONECTOR"BUS"APANT.BLOQUE HEMBRA-1 ALOJ+PANT. | 2601 | 26 | 12.245 | 8015747137225 | BG | 1 | 1 | UN
CX01BM | CONECTOR"BUS"APANT.BLOQUE MACHO-1 ALOJ+PANT. | 2601 | 26 | 11.573 | 8015747137232 | BG | 1 | 1 | UN
CX01T | BASTIDOR SIMPLE PARA BLOQUE MODULAR | 2601 | 26 | 22.937 | 8015747095891 | PG | 6 | 1 | UN
CX02BF | SOPORTE MODULAR HEMBRA-2ALOJAMIENTOS P/C.BUS | 2601 | 26 | 4.067 | 8015747095914 | PG | 5 | 1 | UN
CX02BM | SOPORTE MODULAR MACHO-2ALOJAMIENTOS P/C.BUS | 2601 | 26 | 4.067 | 8015747095938 | PG | 5 | 1 | UN
CX02P | SOPORTE MODULAR 2 ALOJAMIENTOS-CONTAC.NEUMAT. | 2601 | 26 | 3.019 | 8015747095952 | PG | 10 | 1 | UN
CX02TF | BASTIDOR FIJO P/.2 BLOQUES MODULARES+T | 2601 | 26 | 15.808 | 8015747041645 | PG | 10 | 1 | UN
CX02TM | BASTIDOR MOVIL P/.2 BLOQUES MODULARES+T | 2601 | 26 | 15.808 | 8015747041676 | PG | 10 | 1 | UN
CX024AF | BASE CX 02-40A-1000V-2P CONTACTO HEMBRA 4mm | 2601 | 26 | 25.915 | 8015747048149 | PG | 10 | 1 | UN
CX024AM | CLAVIJA CX02-40A-1000V-2P CONTACTO MACHO 4mm | 2601 | 26 | 24.279 | 8015747048163 | PG | 10 | 1 | UN
CX024BF | BASE CX 02-40A-1000V-2P CONTACTO HEMBRA 4,8mm | 2601 | 26 | 23.65 | 8015747048170 | PG | 10 | 1 | UN
CX024BM | CLAVIJA CX02-40A-1000V-2P CONTACT.MACHO 4,8mm | 2601 | 26 | 22.015 | 8015747048194 | PG | 10 | 1 | UN
CX03P | SOPORTE MODULAR 3 ALOJAMIENTOS-CONTAC.NEUMAT. | 2601 | 26 | 2.81 | 8015747041744 | PG | 10 | 1 | UN
CX03TF | BASTIDOR FIJO P/.3 BLOQUES MODULARES+T | 2601 | 26 | 16.144 | 8015747041768 | PG | 5 | 1 | UN
CX03TM | BASTIDOR MOVIL P/.3 BLOQUES MODULARES+T | 2601 | 26 | 16.144 | 8015747041799 | PG | 5 | 1 | UN
CX034F | SOPORTE CX03-40A-600V-P/CONTACTOS HEMBRA | 2601 | 26 | 5.535 | 8015747041706 | PG | 10 | 1 | UN
CX034M | SOPORTE CX03-40A-600V-P/CONTACTOS MACHO | 2601 | 26 | 5.703 | 8015747041720 | PG | 10 | 1 | UN
CX04BF | CONECTOR"BUS"APANT.BLOQUE HEMBRA-4ALOJ+PANT. | 2601 | 26 | 12.832 | 8015747095983 | BG | 1 | 1 | UN
CX04BM | CONECTOR"BUS"APANT.BLOQUE MACHO-4ALOJ+PANT. | 2601 | 26 | 12.245 | 8015747096010 | BG | 1 | 1 | UN
CX04TF | BASTIDOR FIJO P/.4 BLOQUES MODULARES+T | 2601 | 26 | 17.612 | 8015747041829 | PG | 5 | 1 | UN
CX04TM | BASTIDOR MOVIL P/.4 BLOQUES MODULARES+T | 2601 | 26 | 17.612 | 8015747041850 | PG | 5 | 1 | UN
CX05SF | BASE CX 05-16A-400V-5P CONEXION C/MUELLE | 2601 | 26 | 18.618 | 8015747096041 | PG | 10 | 1 | UN
CX05SM | CLAVIJA CX 05-16A-400V-5P CONEXION C/MUELLE | 2601 | 26 | 16.606 | 8015747096065 | PG | 10 | 1 | UN
CX06CF | SOPORTE CX06-16A-500V-P/CONTACTOS HEMBRA | 2601 | 26 | 5.829 | 8015747041881 | PG | 10 | 1 | UN
CX06CM | SOPORTE CX06-16A-500V-P/CONTACTOS MACHO | 2601 | 26 | 6.122 | 8015747041904 | PG | 10 | 1 | UN
CX06TF | BASTIDOR FIJO P/.6 BLOQUES MODULARES+T | 2601 | 26 | 18.702 | 8015747041928 | PG | 5 | 1 | UN
CX06TM | BASTIDOR MOVIL P/.6 BLOQUES MODULARES+T | 2601 | 26 | 18.702 | 8015747041959 | PG | 5 | 1 | UN
CX08CF | SOPORTE CX08-16A-400V-P/CONTACTOS HEMBRA | 2601 | 26 | 5.829 | 8015747129237 | PG | 10 | 1 | UN
CX08CM | SOPORTE CX08-16A-400V-P/CONTACTOS MACHO | 2601 | 26 | 5.829 | 8015747129220 | PG | 10 | 1 | UN
CX12DF | SOPORTE CX12-10A-250V-P/CONTACTOS HEMBRA | 2601 | 26 | 3.312 | 8015747042048 | PG | 10 | 1 | UN
CX12DM | SOPORTE CX12-10A-250V-P/CONTACTOS MACHO | 2601 | 26 | 3.312 | 8015747042062 | PG | 10 | 1 | UN
CX1.6PF | CONTACTO NEUMATICO HEMBRA P/TUBO 1,6mm | 2601 | 26 | 5.116 | 8015747041980 | BX | 12 | 1 | UN
CX1.6PM | CONTACTO NEUMATICO MACHO P/TUBO 1.6mm-S/VALV. | 2601 | 26 | 7.884 | 8015747042000 | BX | 12 | 1 | UN
CX1.6VC | CONTACTO NEUMATICO HEMB. P/TUBO 1.6mm-C/VALV. | 2601 | 26 | 35.684 | 8015747042024 | PG | 3 | 1 | UN
CX20CF | SOPORTE CX20-16A-500V-P/CONTACTOS HEMBRA | 2601 | 26 | 7.422 | 8015747163880 | PG | 5 | 1 | UN
CX20CM | SOPORTE CX20-16A-500V-P/CONTACTOS MACHO | 2601 | 26 | 6.961 | 8015747163897 | PG | 5 | 1 | UN
CX3.0PF | CONTACTO NEUMATICO HEMBRA P/TUBO 3mm | 2601 | 26 | 1.761 | 8015747042086 | BX | 12 | 1 | UN
CX3.0PM | CONTACTO NEUMATICO MACHO P/TUBO 3.0mm-S/VALV. | 2601 | 26 | 2.81 | 8015747042109 | BX | 12 | 1 | UN
CX3.0VC | CONTACTO NEUMATICO HEMB. P/TUBO 3.0mm-C/VALV. | 2601 | 26 | 10.651 | 8015747042123 | BG | 3 | 1 | UN
CX4.0PF | CONTACTO NEUMATICO HEMBRA P/TUBO 4mm | 2601 | 26 | 1.719 | 8015747042147 | BX | 12 | 1 | UN
CX4.0PM | CONTACTO NEUMATICO MACHO P/TUBO 4mm-S/VALV. | 2601 | 26 | 2.81 | 8015747042161 | BX | 12 | 1 | UN
CX4.0VC | CONTACTO NEUMATICO HEMB. P/TUBO 4mm-C/VALV. | 2601 | 26 | 11.07 | 8015747042185 | PG | 3 | 1 | UN
CX6.0PF | CONTACTO NEUMATICO HEMBRA P/TUBO 6mm | 2601 | 26 | 1.929 | 8015747096096 | BX | 10 | 1 | UN
CX6.0PM | CONTACTO NEUMATICO MACHO P/TUBO 6mm-S/VALV. | 2601 | 26 | 3.312 | 8015747096102 | BX | 10 | 1 | UN
CX6.0VC | CONTACTO NEUMATICO HEMB. P/TUBO 6mm-C/VALV. | 2601 | 26 | 10.986 | 8015747096119 | BG | 2 | 1 | UN
CZAO15L16 | CUBIERTA ALTA-S.LATERAL-2PIV.ALT.64,5mm-Pg16-"49.16" | 2601 | 26 | 23.65 | 8015747043052 | PG | 5 | 1 | UN
CZAO15L21 | CUBIERTA ALTA-S.LATERAL-2PIV.ALT.64,5mm-Pg21-"49.16" | 2601 | 26 | 23.986 | 8015747043076 | PG | 5 | 1 | UN
CZAO25L16 | CUBIERTA ALTA-S.LATERAL-2PIV.ALT.70,5mm-Pg16-"66.16" | 2601 | 26 | 25.496 | 8015747043090 | PG | 5 | 1 | UN
CZAO25L21 | CUBIERTA-ALTA-SAL.LATERAL-2PIV.ALT.70,5-Pg21-"66.16" | 2601 | 26 | 25.496 | 8015747043113 | PG | 5 | 1 | UN
CZAP25L | ZOCALO-ALTO-MURAL-1 CIERRE-ALT.57mm-Pg16-"66.16" | 2601 | 26 | 27.717 | 8015747043335 | PG | 5 | 1 | UN
CZAP25LS221 | ZOCALO-ALTO-MURAL-1 CIERRE+T-ALT.57mm-2xPG21-"66.16" | 2601 | 26 | 48.013 | 8015747043410 | PG | 1 | 1 | UN
CZAP25L2 | ZOCALO MURAL ALTO-1 CIERRE-ALT.57mm-2xPg16-"66.16" | 2601 | 26 | 27.927 | 8015747043359 | PG | 1 | 1 | UN
CZAP25L21 | ZOCALO-ALTO-MURAL-1 CIERRE-ALT.57mm-Pg21-"66.16" | 2601 | 26 | 29.646 | 8015747043373 | PG | 5 | 1 | UN
CZAV15L16 | CUBIERTA-ALTA-SAL.VERTICAL-2PIV.ALT.79,5mm-PG16-"49.16" | 2601 | 26 | 23.65 | 8015747043519 | PG | 5 | 1 | UN
CZAV15L21 | CUBIERTA-ALTA-SAL.VERTICAL-2PIV.ALT.79,5mm-PG21-"49.16" | 2601 | 26 | 23.818 | 8015747043533 | PG | 5 | 1 | UN
CZAV25L16 | CUBIERTA-ALTA-SAL.VERTICAL-2PIV.ALT.85,5mm-PG16-"66.16" | 2601 | 26 | 25.496 | 8015747043595 | PG | 5 | 1 | UN
CZAV25L21 | CUBIERTA-ALTA-SAL.VERTICAL-2PIV.ALT.85,5mm-PG21-"66.16" | 2601 | 26 | 25.496 | 8015747043618 | PG | 5 | 1 | UN
CZC15L | TAPA DE CIERRE P/ZOCALO-2 PIVOTES "49.16" | 2601 | 26 | 11.532 | 8015747043779 | BG | 1 | 1 | UN
CZC15LG | TAPA DE CIERRE P/CUBIERTAS-1 CIERRE "49.16" | 2601 | 26 | 16.019 | 8015747043816 | BG | 1 | 1 | UN
CZC25L | TAPA DE CIERRE P/ZOCALO-2 PIVOTES "66.16" | 2601 | 26 | 12.37 | 8015747043830 | BG | 1 | 1 | UN
CZC25LG | TAPA DE CIERRE P/CUBIERTAS-1 CIERRE "66.16" | 2601 | 26 | 17.067 | 8015747043878 | BG | 1 | 1 | UN
CZI15L | ZOCALO EMPOTRABLE-JUNTA 32X83 ALT.27mm-"49.16" | 2601 | 26 | 17.612 | 8015747044059 | PG | 5 | 1 | UN
CZI15LS | ZOCALO EMPOTRABLE-JUNTA 32X83 ALT.27mm-"49.16" | 2601 | 26 | 35.978 | 8015747044073 | PG | 5 | 1 | UN
CZI25L | ZOCALO EMPOTRABLE-JUNTA 32X98 ALT.27mm-"66.16" | 2601 | 26 | 18.45 | 8015747044097 | PG | 5 | 1 | UN
CZI25LS | ZOCALO EMPOTRABLE-JUNTA 32X98 ALT.27mm-"66.16" | 2601 | 26 | 36.733 | 8015747044158 | PG | 5 | 1 | UN
CZO15L | CUBIERTA-SALIDA LATERAL-2 PIV.ALT.64,5mm-Pg16-"49.16" | 2601 | 26 | 15.18 | 8015747044332 | PG | 5 | 1 | UN
CZO25L | CUBIERTA-SALIDA LATERAL-2 PIV.ALT.64,5mm-Pg16-"66.16" | 2601 | 26 | 15.557 | 8015747044356 | PG | 5 | 1 | UN
CZP15L | ZOCALO MURAL-1 CIERRE-ALT.52mm-Pg16-"49.16" | 2601 | 26 | 25.16 | 8015747044639 | PG | 5 | 1 | UN
CZP15LS221 | ZOCALO MURAL-1 CIERRE+TAPA-ALT.52mm-2xPg21-"49.16" | 2601 | 26 | 43.946 | 8015747044714 | PG | 5 | 1 | UN
CZP15L2 | ZOCALO MURAL-1 CIERRE-ALT.52mm-2xPg16-"49.16" | 2601 | 26 | 24.95 | 8015747044653 | PG | 5 | 1 | UN
CZP15L21 | ZOCALO MURAL-1 CIERRE-ALT.52mm-Pg21-"49.16" | 2601 | 26 | 25.075 | 8015747044677 | PG | 5 | 1 | UN
CZV15L | CUBIERTA-SALIDA VERTICAL-2 PIV.ALT.62mm-Pg13,5-"49.16" | 2601 | 26 | 15.18 | 8015747044882 | PG | 5 | 1 | UN
CZV25L | CUBIERTA-SALIDA VERTICAL-2 PIV.ALT.64,5mm-Pg16-"66.16" | 2601 | 26 | 15.808 | 8015747044929 | PG | 5 | 1 | UN
MAF10.20 | CUBIERTA ALTA-SAL.FRONTAL-4PIV.ALT.70mm-M20-"57.27" | 2601 | 26 | 37.614 | 8015747050210 | PG | 5 | 1 | UN
MAF16.25 | CUBIERTA ALTA-SAL.FRONTAL-4PIV.ALT.76mm-M25-"77.27" | 2601 | 26 | 40.213 | 8015747050234 | PG | 5 | 1 | UN
MAF24.25 | CUBIERTA ALTA-SAL.FRONTAL-4PIV.ALT.76mm-M25-"104.27" | 2601 | 26 | 44.113 | 8015747050258 | PG | 5 | 1 | UN
MAF24.32 | CUBIERTA ALTA-SAL.FRONTAL-4PIV.ALT.76mm-M32-"104.27" | 2601 | 26 | 57.616 | 8015747050272 | PG | 5 | 1 | UN
MAO06L25 | CUBIERTA-ALTA-SAL.LATERAL-2PIV.ALT.72mm-M25-"44.27" | 2601 | 26 | 25.411 | 8015747050296 | PG | 5 | 1 | UN
MAO06L32 | CUBIERTA-ALTA-SAL.LATERAL-2PIV.ALT.72mm-M32-"44.27" | 2601 | 26 | 31.323 | 8015747050319 | PG | 5 | 1 | UN
MAO10L32 | CUBIERTA-ALTA-SAL.LATERAL-2PIV.ALT.70mm-M32-"57.27" | 2601 | 26 | 23.399 | 8015747050333 | PG | 5 | 1 | UN
MAO10L40 | CUBIERTA-ALTA-SAL.LATERAL-2PIV.ALT.70mm-M40-"57.27" | 2601 | 26 | 23.022 | 8015747050357 | PG | 5 | 1 | UN
MAO10X32 | CUBIERTA ALTA-SAL.LATER.2cierres-Alt.70-M32-"57.27" | 2601 | 26 | 38.746 | 8015747050371 | PG | 5 | 1 | UN
MAO10X40 | CUBIERTA ALTA-SAL.LATER.2cierres-Alt.70-M40-"57.27" | 2601 | 26 | 38.746 | 8015747050395 | PG | 1 | 1 | UN
MAO10.32 | CUBIERTA ALTA-SAL.LATERAL-4PIV.ALT.70mm-M32-"57.27" | 2601 | 26 | 17.989 | 8015747050418 | PG | 5 | 1 | UN
MAO10.40 | CUBIERTA ALTA-SAL.LATERAL-4PIV.ALT.70mm-M40-"57.27" | 2601 | 26 | 17.234 | 8015747050432 | PG | 5 | 1 | UN
MAO16L32 | CUBIERTA-ALTA-SAL.LATERAL-2PIV.ALT.76mm-M32-"77.27" | 2601 | 26 | 23.022 | 8015747050456 | PG | 5 | 1 | UN
MAO16L40 | CUBIERTA-ALTA-SAL.LATERAL-2PIV.ALT.76mm-M40-"77.27" | 2601 | 26 | 23.188 | 8015747050470 | PG | 5 | 1 | UN
MAO16X32 | CUBIERTA ALTA-SAL.LATER.2cierres-Alt.76-M32-"77.27" | 2601 | 26 | 38.452 | 8015747050494 | PG | 5 | 1 | UN
MAO16X40 | CUBIERTA ALTA-SAL.LATER.2cierres-Alt.76-M40-"77.27" | 2601 | 26 | 38.62 | 8015747050517 | PG | 5 | 1 | UN
MAO16.32 | CUBIERTA ALTA-SAL.LATERAL-4PIV.ALT.76mm-M32-"77.27" | 2601 | 26 | 18.618 | 8015747050531 | PG | 5 | 1 | UN
MAO16.40 | CUBIERTA ALTA-SAL.LATERAL-4PIV.ALT.76mm-M40-"77.27" | 2601 | 26 | 18.576 | 8015747050562 | PG | 5 | 1 | UN
MAO24L32 | CUBIERTA-ALTA-SAL.LATERAL-2PIV.ALT.76mm-M32-"104.27" | 2601 | 26 | 25.202 | 8015747050593 | PG | 5 | 1 | UN
MAO24L40 | CUBIERTA-ALTA-SAL.LATERAL-2PIV.ALT.76mm-M40-"104.27" | 2601 | 26 | 25.075 | 8015747050616 | PG | 5 | 1 | UN
MAO24X32 | CUBIERTA ALTA-SAL.LATER.2cierres-Alt.76-M32-"104.27" | 2601 | 26 | 40.591 | 8015747050630 | PG | 5 | 1 | UN
MAO24X40 | CUBIERTA ALTA-SAL.LATER.2cierres-Alt.76-M40-"104.27" | 2601 | 26 | 40.298 | 8015747050654 | PG | 5 | 1 | UN
MAO24.32 | CUBIERTA ALTA-SAL.LATERAL-4PIV.ALT.76mm-M32-"104.27" | 2601 | 26 | 20.421 | 8015747050678 | PG | 5 | 1 | UN
MAO24.40 | CUBIERTA ALTA-SAL.LATERAL-4PIV.ALT.76mm-M40-"104.27" | 2601 | 26 | 20.421 | 8015747050708 | PG | 5 | 1 | UN
MAO50X25 | CUBIERTA ALTA-SAL.LATER.2cierres-Alt.75-M25-"66.40" | 2601 | 26 | 61.18 | 8015747050739 | PG | 1 | 1 | UN
MAO50X32 | CUBIERTA ALTA-SAL.LATER.2cierres-Alt.75-M32-"66.40" | 2601 | 26 | 67.932 | 8015747050746 | PG | 1 | 1 | UN
MAO50.25 | CUBIERTA ALTA-SAL.LATERAL-4PIV.ALT.75mm-M25-"66.40" | 2601 | 26 | 37.949 | 8015747050753 | PG | 1 | 1 | UN
MAO50.32 | CUBIERTA ALTA-SAL.LATERAL-4PIV.ALT.75mm-M32-"66.40" | 2601 | 26 | 41.053 | 8015747050777 | PG | 1 | 1 | UN
MAP06LS232 | ZOCALO-ALTO-MURAL-1 CIERRE+T-ALT.74mm-2xM32-"44.27" | 2601 | 26 | 47.971 | 8015747050968 | PG | 5 | 1 | UN
MAP06LS240 | ZOCALO-ALTO-MURAL-1 CIERRE+T-ALT.74mm-2xM40-"44.27" | 2601 | 26 | 49.229 | 8015747050982 | PG | 5 | 1 | UN
MAP06LS32 | ZOCALO-ALTO-MURAL-1 CIERRE+TAPA-ALT.74mm-M32-"44.27" | 2601 | 26 | 47.216 | 8015747051002 | PG | 5 | 1 | UN
MAP06LS40 | ZOCALO-ALTO-MURAL-1 CIERRE+TAPA-ALT.74mm-M40-"44.27" | 2601 | 26 | 47.091 | 8015747051026 | PG | 5 | 1 | UN
MAP06L232 | ZOCALO-ALTO-MURAL-1 CIERRE-ALT.74mm-2xM32-"44.27" | 2601 | 26 | 36.314 | 8015747050883 | PG | 5 | 1 | UN
MAP06L240 | ZOCALO-ALTO-MURAL-1 CIERRE-ALT.74mm-2xM40-"44.27" | 2601 | 26 | 36.02 | 8015747050906 | PG | 5 | 1 | UN
MAP06L32 | ZOCALO-ALTO-MURAL-1 CIERRE-ALT.74mm-M32-"44.27" | 2601 | 26 | 37.446 | 8015747050920 | PG | 5 | 1 | UN
MAP06L40 | ZOCALO-ALTO-MURAL-1 CIERRE-ALT.74mm-M40-"44.27" | 2601 | 26 | 35.014 | 8015747050944 | PG | 5 | 1 | UN
MAP10CS232 | ZOCAL.ALTO MURAL-4PIVOT.+TR-ALT.74 mm-2xM32-"57.27" | 2601 | 26 | 43.065 | 8015747051088 | PG | 5 | 1 | UN
MAP10CS240 | ZOCAL.ALTO MURAL-4PIVOT.+TR-ALT.74mm-2xM40-"57.27" | 2601 | 26 | 28.934 | 8015747051095 | PG | 5 | 1 | UN
MAP10CS32 | ZOCAL.ALTO MURAL-4 PIVOT.+TAPA R-ALT.74mm-M32-"57.27" | 2601 | 26 | 42.226 | 8015747051101 | PG | 5 | 1 | UN
MAP10CS40 | ZOCAL.ALTO MURAL-4 PIVOT.+TAPA R-ALT.74mm-M40-"57.27" | 2601 | 26 | 44.113 | 8015747051125 | PG | 5 | 1 | UN
MAP10LS232 | ZOCALO-ALTO-MURAL-1 CIERRE+T-ALT.74mm-2xM32-"57.27" | 2601 | 26 | 52.416 | 8015747051200 | PG | 5 | 1 | UN
MAP10LS240 | ZOCALO-ALTO-MURAL-1 CIERRE+T-ALT.74mm-2xM40-"57.27" | 2601 | 26 | 51.829 | 8015747051224 | PG | 5 | 1 | UN
MAP10LS32 | ZOCALO-ALTO-MURAL-1 CIERRE+TAPA-ALT.74mm-M32-"57.27" | 2601 | 26 | 49.733 | 8015747051248 | PG | 5 | 1 | UN
MAP10LS40 | ZOCALO-ALTO-MURAL-1 CIERRE+TAPA-ALT.74mm-M40-"57.27" | 2601 | 26 | 51.829 | 8015747051262 | PG | 5 | 1 | UN
MAP10L232 | ZOCALO-ALTO-MURAL-1 CIERRE-ALT.74mm-2xM32-"57.27" | 2601 | 26 | 37.907 | 8015747051149 | PG | 5 | 1 | UN
MAP10L240 | ZOCALO-ALTO-MURAL-1 CIERRE-ALT.74mm-2xM40-"57.27" | 2601 | 26 | 39.375 | 8015747051156 | PG | 5 | 1 | UN
MAP10L32 | ZOCALO-ALTO-MURAL-1 CIERRE-ALT.74mm-M32-"57.27" | 2601 | 26 | 37.446 | 8015747051163 | PG | 5 | 1 | UN
MAP10L40 | ZOCALO-ALTO-MURAL-1 CIERRE-ALT.74mm-M40-"57.27" | 2601 | 26 | 38.913 | 8015747051187 | PG | 5 | 1 | UN
MAP10.232 | ZOCALO-ALTO-MURAL-2 CIERRES-ALT.74mm-2xM32-"57.27" | 2601 | 26 | 47.091 | 8015747051286 | PG | 5 | 1 | UN
MAP10.240 | ZOCALO-ALTO-MURAL-2 CIERRES-ALT.74mm-2xM40-"57.27" | 2601 | 26 | 47.971 | 8015747051309 | PG | 5 | 1 | UN
MAP10.32 | ZOCALO-ALTO-MURAL-2 CIERRES-ALT.74mm-M32-"57.27" | 2601 | 26 | 46.293 | 8015747051323 | PG | 5 | 1 | UN
MAP10.40 | ZOCALO-ALTO-MURAL-2 CIERRES-ALT.74mm-M40-"57.27" | 2601 | 26 | 47.216 | 8015747051347 | PG | 5 | 1 | UN
MAP16CS232 | ZOCAL.ALTO MURAL-4PIVOT.+TR-ALT.81mm-2xM32-"77.27" | 2601 | 26 | 45.706 | 8015747051415 | PG | 5 | 1 | UN
MAP16CS240 | ZOCAL.ALTO MURAL-4PIVOT.+TR-ALT.81mm-2xM40-"77.27" | 2601 | 26 | 45.287 | 8015747051422 | PG | 5 | 1 | UN
MAP16CS32 | ZOCAL.ALTO MURAL-4 PIVOT.+TAPA R-ALT.81mm-M32-"77.27" | 2601 | 26 | 44.827 | 8015747051439 | PG | 5 | 1 | UN
MAP16CS40 | ZOCAL.ALTO MURAL-4 PIVOT.+TAPA R-ALT.81mm-M40-"77.27" | 2601 | 26 | 44.533 | 8015747051446 | PG | 5 | 1 | UN
MAP16LS232 | ZOCALO-ALTO-MURAL-1 CIERRE+T-ALT.81mm-2xM32-"77.27" | 2601 | 26 | 53.674 | 8015747051545 | PG | 5 | 1 | UN
MAP16LS240 | ZOCALO-ALTO-MURAL-1 CIERRE+T-ALT.81mm-2xM40-"77.27" | 2601 | 26 | 51.2 | 8015747051569 | PG | 5 | 1 | UN
MAP16LS32 | ZOCALO-ALTO-MURAL-1 CIERRE+TAPA-ALT.81mm-M32-"77.27" | 2601 | 26 | 52.962 | 8015747051583 | PG | 5 | 1 | UN
MAP16LS40 | ZOCALO-ALTO-MURAL-1 CIERRE+TAPA-ALT.81mm-M40-"77.27" | 2601 | 26 | 51.913 | 8015747051606 | PG | 5 | 1 | UN
MAP16L232 | ZOCALO-ALTO-MURAL-1 CIERRE-ALT.81mm-2xM32-"77.27" | 2601 | 26 | 41.01 | 8015747051460 | PG | 5 | 1 | UN
MAP16L240 | ZOCALO-ALTO-MURAL-1 CIERRE-ALT.81mm-2xM40-"77.27" | 2601 | 26 | 40.381 | 8015747051484 | PG | 5 | 1 | UN
MAP16L32 | ZOCALO-ALTO-MURAL-1 CIERRE-ALT.81mm-M32-"77.27" | 2601 | 26 | 40.298 | 8015747051507 | PG | 5 | 1 | UN
MAP16L40 | ZOCALO-ALTO-MURAL-1 CIERRE-ALT.81mm-M40-"77.27" | 2601 | 26 | 39.585 | 8015747051521 | PG | 5 | 1 | UN
MAP16.232 | ZOCALO-ALTO-MURAL-2 CIERRES-ALT.81mm-2xM32-"77.27" | 2601 | 26 | 49.607 | 8015747051620 | PG | 5 | 1 | UN
MAP16.240 | ZOCALO-ALTO-MURAL-2 CIERRES-ALT.81mm-2xM40-"77.27" | 2601 | 26 | 48.935 | 8015747051644 | PG | 5 | 1 | UN
MAP16.32 | ZOCALO-ALTO-MURAL-2 CIERRES-ALT.81mm-M32-"77.27" | 2601 | 26 | 48.935 | 8015747051668 | PG | 5 | 1 | UN
MAP16.40 | ZOCALO-ALTO-MURAL-2 CIERRES-ALT.81mm-M40-"77.27" | 2601 | 26 | 48.139 | 8015747051682 | PG | 5 | 1 | UN
MAP24CS232 | ZOCAL.ALTO MURAL-4PIVOT.+TR-ALT.81mm-2xM32-"104.27" | 2601 | 26 | 49.439 | 8015747051750 | PG | 5 | 1 | UN
MAP24CS240 | ZOCAL.ALTO MURAL-4PIVOT.+TR-ALT.81mm-2xM40-"104.27" | 2601 | 26 | 49.439 | 8015747051774 | PG | 5 | 1 | UN
MAP24CS32 | ZOCAL.ALTO MURAL-4 PIVOT.+TAPA R-ALT.81mm-M32-"104.27" | 2601 | 26 | 50.781 | 8015747051798 | PG | 5 | 1 | UN
MAP24CS40 | ZOCAL.ALTO MURAL-4 PIVOT.+TAPA R-ALT.81mm-M40-"104.27" | 2601 | 26 | 48.935 | 8015747051804 | PG | 5 | 1 | UN
MAP24LS232 | ZOCALO-ALTO-MURAL-1 CIERRE+T-ALT.81mm-2xM32-"104.27" | 2601 | 26 | 56.609 | 8015747051897 | PG | 5 | 1 | UN
MAP24LS240 | ZOCALO-ALTO-MURAL-1 CIERRE+T-ALT.81mm-2x40-"104.27" | 2601 | 26 | 56.609 | 8015747051910 | PG | 5 | 1 | UN
MAP24LS32 | ZOCALO-ALTO-MURAL-1 CIERRE+TAPA-ALT.81mm-M32-"104.27" | 2601 | 26 | 56.568 | 8015747051934 | PG | 5 | 1 | UN
MAP24LS40 | ZOCALO-ALTO-MURAL-1 CIERRE+TAPA-ALT.81mm-M40-"104.27" | 2601 | 26 | 55.896 | 8015747051958 | PG | 5 | 1 | UN
MAP24L232 | ZOCALO-ALTO-MURAL-1 CIERRE-ALT.81mm-2xM32-"104.27" | 2601 | 26 | 44.7 | 8015747051811 | PG | 5 | 1 | UN
MAP24L240 | ZOCALO-ALTO-MURAL-1 CIERRE-ALT.81mm-2xM40-"104.27" | 2601 | 26 | 45.246 | 8015747051835 | PG | 5 | 1 | UN
MAP24L32 | ZOCALO-ALTO-MURAL-1 CIERRE-ALT.81mm-M32-"104.27" | 2601 | 26 | 43.819 | 8015747051859 | PG | 5 | 1 | UN
MAP24L40 | ZOCALO-ALTO-MURAL-1 CIERRE-ALT.81mm-M40-"104.27" | 2601 | 26 | 43.819 | 8015747051873 | PG | 5 | 1 | UN
MAP24.232 | ZOCALO-ALTO-MURAL-2 CIERRES-ALT.81mm-2xM32-"104.27" | 2601 | 26 | 53.296 | 8015747051972 | PG | 5 | 1 | UN
MAP24.240 | ZOCALO-ALTO-MURAL-2 CIERRES-ALT.81mm-2xM40-"104.27" | 2601 | 26 | 53.296 | 8015747051996 | PG | 5 | 1 | UN
MAP24.32 | ZOCALO-ALTO-MURAL-2 CIERRES-ALT.81mm-M32-"104.27" | 2601 | 26 | 52.416 | 8015747052016 | PG | 5 | 1 | UN
MAP24.40 | ZOCALO-ALTO-MURAL-2 CIERRES-ALT.81mm-M40-"104.27" | 2601 | 26 | 52.416 | 8015747052030 | PG | 5 | 1 | UN
MAV06LG25 | CUBIERTA-ALTA-S.VERT.1 CIERRE-ALT.93mm-M25-"44.27" | 2601 | 26 | 45.581 | 8015747052115 | PG | 5 | 1 | UN
MAV06LG32 | CUBIERTA-ALTA-S.VERT.1 CIERRE-ALT.93mm-M32-"44.27" | 2601 | 26 | 52.248 | 8015747052139 | PG | 5 | 1 | UN
MAV06L25 | CUBIERTA-ALTA-SAL.VERT.-2PIV.ALT.87,5mm-M25-"44.27" | 2601 | 26 | 26.166 | 8015747052078 | PG | 5 | 1 | UN
MAV06L32 | CUBIERTA-ALTA-SAL.VERT.-2PIV.ALT.87,5mm-M32-"44.27" | 2601 | 26 | 31.744 | 8015747052092 | PG | 5 | 1 | UN
MAV10G25 | CUBIERTA ALTA-SAL.VERT.-2cierres-Alt.91-M25-""57.27 | 2601 | 26 | 57.238 | 8015747052153 | PG | 5 | 1 | UN
MAV10G32 | CUBIERTA ALTA-SAL.VERT.-2cierres-Alt.91-M32-"57.27" | 2601 | 26 | 64.031 | 8015747052177 | PG | 5 | 1 | UN
MAV10LG25 | CUBIERTA-ALTA-S.VERT.1 CIERRE-ALT.91mm-M25-"57.27" | 2601 | 26 | 48.223 | 8015747052252 | PG | 5 | 1 | UN
MAV10LG32 | CUBIERTA-ALTA-S.VERT.1 CIERRE-ALT.91mm-M32-"57.27" | 2601 | 26 | 55.309 | 8015747052269 | PG | 5 | 1 | UN
MAV10L32 | CUBIERTA-ALTA-SAL.VERT.-2PIV.ALT.85mm-M32-"57.27" | 2601 | 26 | 22.937 | 8015747052214 | PG | 5 | 1 | UN
MAV10L40 | CUBIERTA-ALTA-SAL.VERT.-2PIV.ALT.85mm-M40-"57.27" | 2601 | 26 | 22.686 | 8015747052238 | PG | 5 | 1 | UN
MAV10X32 | CUBIERTA ALTA-SAL.VERT.2cierres-Alt.85mm-M32-"57.27" | 2601 | 26 | 38.998 | 8015747052276 | PG | 1 | 1 | UN
MAV10X40 | CUBIERTA ALTA-SAL.VERT.2cierres-Alt.85mm-M40-"57.27" | 2601 | 26 | 38.998 | 8015747052290 | PG | 1 | 1 | UN
MAV10.32 | CUBIERTA ALTA-SAL.VERTICAL-4PIV.ALT.85mm-M32-"57.27" | 2601 | 26 | 18.367 | 8015747052337 | PG | 5 | 1 | UN
MAV10.40 | CUBIERTA ALTA-SAL.VERTICAL-4PIV.ALT.85mm-M40-"57.27" | 2601 | 26 | 17.948 | 8015747052351 | PG | 5 | 1 | UN
MAV16G25 | CUBIERTA ALTA-SAL.VERT.-2cierres-Alt.97-M25-"77.27" | 2601 | 26 | 61.684 | 8015747052375 | PG | 5 | 1 | UN
MAV16G32 | CUBIERTA ALTA-SAL.VERT.-2cierres-Alt.97-M32-"77.27" | 2601 | 26 | 68.602 | 8015747052405 | PG | 5 | 1 | UN
MAV16LG25 | CUBIERTA-ALTA-S.VERT.1 CIERRE-ALT.97mm-M25-"77.27" | 2601 | 26 | 52.248 | 8015747052498 | PG | 5 | 1 | UN
MAV16LG32 | CUBIERTA-ALTA-S.VERT.1 CIERRE-ALT.97mm-M32-"77.27" | 2601 | 26 | 58.58 | 8015747052504 | PG | 5 | 1 | UN
MAV16L32 | CUBIERTA-ALTA-SAL.VERTICAL-2PIV.ALT.91mm-M32-"77.27" | 2601 | 26 | 24.615 | 8015747052450 | PG | 5 | 1 | UN
MAV16L40 | CUBIERTA-ALTA-SAL.VERT.-2PIV.ALT.91mm-M40-"77.27" | 2601 | 26 | 24.405 | 8015747052474 | PG | 5 | 1 | UN
MAV16X32 | CUBIERTA ALTA-SAL.VERT.2cierres-Alt.91mm-M32-"77.27" | 2601 | 26 | 41.807 | 8015747052511 | PG | 5 | 1 | UN
MAV16X40 | CUBIERTA ALTA-SAL.VERT.2cierres-Alt.91mm-M40-"77.27" | 2601 | 26 | 41.136 | 8015747052535 | PG | 5 | 1 | UN
MAV16.32 | CUBIERTA ALTA-SAL.VERTICAL-4PIV.ALT.91mm-M32-"77.27" | 2601 | 26 | 21.218 | 8015747052627 | PG | 5 | 1 | UN
MAV16.40 | CUBIERTA ALTA-SAL.VERTICAL-4PIV.ALT.91mm-M40-"77.27" | 2601 | 26 | 20.757 | 8015747052658 | PG | 5 | 1 | UN
MAV24G25 | CUBIERTA ALTA-SAL.VERT.-2cierres-Alt.97-M25-"104.27" | 2601 | 26 | 62.983 | 8015747052689 | PG | 5 | 1 | UN
MAV24G32 | CUBIERTA ALTA-SAL.VERT.-2cierres-Alt.97-M32-"104.27" | 2601 | 26 | 69.651 | 8015747052702 | PG | 5 | 1 | UN
MAV24LG25 | CUBIERTA-ALTA-S.VERT.1 CIERRE-ALT.97mm-M25-"104.27" | 2601 | 26 | 54.387 | 8015747052764 | PG | 5 | 1 | UN
MAV24LG32 | CUBIERTA-ALTA-S.VERT.1 CIERRE-ALT.97mm-M32-"104.27" | 2601 | 26 | 63.15 | 8015747052771 | PG | 5 | 1 | UN
MAV24L32 | CUBIERTA-ALTA-SAL.VERTICAL-2PIV.ALT.91mm-M32-"104.27" | 2601 | 26 | 27.005 | 8015747052726 | PG | 5 | 1 | UN
MAV24L40 | CUBIERTA-ALTA-SAL.VERT.-2PIV.ALT.91mm-M40-"104.27" | 2601 | 26 | 26.585 | 8015747052740 | PG | 5 | 1 | UN
MAV24X32 | CUBIERTA ALTA-SAL.VERT.2cierres-Alt.91mm-M32-"104.27" | 2601 | 26 | 43.023 | 8015747052788 | PG | 1 | 1 | UN
MAV24X40 | CUBIERTA ALTA-SAL.VERT.2cierres-Alt.91mm-M40-"104.27" | 2601 | 26 | 42.562 | 8015747052801 | PG | 1 | 1 | UN
MAV24.32 | CUBIERTA ALTA-SAL.VERTICAL-4PIV.ALT.91mm-M32-"104.27" | 2601 | 26 | 22.728 | 8015747052856 | PG | 5 | 1 | UN
MAV24.40 | CUBIERTA ALTA-SAL.VERTICAL-4PIV.ALT.91mm-M40-"104.27" | 2601 | 26 | 22.434 | 8015747052887 | PG | 5 | 1 | UN
MAV50X25 | CUBIERTA ALTA-SAL.VERT.2cierr.Alt.92mm-M25-"66.40" | 2601 | 26 | 60.006 | 8015747052917 | PG | 1 | 1 | UN
MAV50X32 | CUBIERTA ALTA-SAL.VERT.2cierr.Alt.92mm-M32-"66.40" | 2601 | 26 | 66.254 | 8015747052924 | PG | 1 | 1 | UN
MAV50.25 | CUBIERTA ALTA-SAL.VERTICAL-4PIV.ALT.90,5-M25-"66.40" | 2601 | 26 | 37.404 | 8015747052931 | PG | 5 | 1 | UN
MAV50.32 | CUBIERTA ALTA-SAL.VERTICAL-4PIV.ALT.90,5-M32-"66.40" | 2601 | 26 | 43.778 | 8015747052955 | PG | 5 | 1 | UN
MHO06L20 | CUBIERTA-SALIDA LATERAL-2 PIV.ALT.47mm-M20-"44.27" | 2601 | 26 | 10.903 | 8015747052993 | PG | 5 | 1 | UN
MHO06L25 | CUBIERTA-SALIDA LATERAL-2 PIV.ALT.47mm-M25-"44.27" | 2601 | 26 | 10.651 | 8015747053020 | PG | 5 | 1 | UN
MHO10L20 | CUBIERTA-SALIDA LATERAL-2 PIV.ALT.52mm-M20-"57.27" | 2601 | 26 | 16.983 | 8015747053099 | PG | 5 | 1 | UN
MHO10L25 | CUBIERTA-SALIDA LATERAL-2 PIV.ALT.52mm-M25-"57.27" | 2601 | 26 | 16.899 | 8015747053129 | PG | 5 | 1 | UN
MHO10X20 | CUBIERTA-SAL.LATERAL-2cierres-Alt.52mm-M20-"57.27" | 2601 | 26 | 31.869 | 8015747053150 | PG | 5 | 1 | UN
MHO10.20 | CUBIERTA-SALIDA LATERAL-4 PIV.ALT.52mm-M20-"57.27" | 2601 | 26 | 12.035 | 8015747053211 | PG | 5 | 1 | UN
MHO10.25 | CUBIERTA-SALIDA LATERAL-4 PIV.ALT.52mm-M25-"57.27" | 2601 | 26 | 11.909 | 8015747053242 | PG | 5 | 1 | UN
MHO16L25 | CUBIERTA-SALIDA LATERAL-2 PIV.ALT.63mm-M25-"77.27" | 2601 | 26 | 19.499 | 8015747053273 | PG | 5 | 1 | UN
MHO16L32 | CUBIERTA-SALIDA LATERAL-2 PIV.ALT.63mm-M32-"77.27" | 2601 | 26 | 19.414 | 8015747053303 | PG | 5 | 1 | UN
MHO16X25 | CUBIERTA-SAL.LATERAL-2cierres-Alt.63mm-M25-"77.27" | 2601 | 26 | 34.218 | 8015747053334 | PG | 5 | 1 | UN
MHO16X32 | CUBIERTA-SAL.LATERAL-2cierres-Alt.63mm-M32-"77.27" | 2601 | 26 | 34.301 | 8015747053365 | PG | 5 | 1 | UN
MHO16.25 | CUBIERTA-SALIDA LATERAL-4 PIV.ALT.63mm-M25-"77.27" | 2601 | 26 | 14.719 | 8015747053396 | PG | 5 | 1 | UN
MHO16.32 | CUBIERTA-SALIDA LATERAL-4 PIV.ALT.63mm-M32-"77.27" | 2601 | 26 | 14.719 | 8015747053426 | PG | 5 | 1 | UN
MHO24L25 | CUBIERTA-SALIDA LATERAL-2 PIV.ALT.63mm-M25-"104.27" | 2601 | 26 | 19.876 | 8015747053457 | PG | 5 | 1 | UN
MHO24L32 | CUBIERTA-SALIDA LATERAL-2 PIV.ALT.63mm-M32-"104.27" | 2601 | 26 | 20.799 | 8015747053488 | PG | 5 | 1 | UN
MHO24X25 | CUBIERTA-SAL.LATERAL-2cierres-Alt.63mm-M25-"104.27" | 2601 | 26 | 34.888 | 8015747053518 | PG | 5 | 1 | UN
MHO24X32 | CUBIERTA-SAL.LATERAL-2cierres-Alt.63mm-M32-"104.27" | 2601 | 26 | 35.811 | 8015747053549 | PG | 5 | 1 | UN
MHO24.25 | CUBIERTA-SALIDA LATERAL-4 PIV.ALT.63mm-M25-"104.27" | 2601 | 26 | 15.389 | 8015747053570 | PG | 5 | 1 | UN
MHO24.32 | CUBIERTA-SALIDA LATERAL-4 PIV.ALT.63mm-M32-"104.27" | 2601 | 26 | 16.144 | 8015747053600 | PG | 5 | 1 | UN
MHO32L40 | CUBIERTA-SALIDA LATERAL-2 PIV.ALT.94mm-M40-"77.62" | 2601 | 26 | 58.287 | 8015747053631 | PG | 1 | 1 | UN
MHO32X40 | CUBIERTA-SAL.LATERAL-2cierres-Alt.94mm-M40-"77.62" | 2601 | 26 | 69.566 | 8015747053662 | PG | 1 | 1 | UN
MHO32.32 | CUBIERTA-SALIDA LATERAL-4 PIV.ALT.94mm-M32-"77.62" | 2601 | 26 | 54.094 | 8015747053693 | PG | 1 | 1 | UN
MHO32.40 | CUBIERTA-SALIDA LATERAL-4 PIV.ALT.94mm-M40-"77.62" | 2601 | 26 | 61.263 | 8015747053723 | PG | 1 | 1 | UN
MHO32.50 | CUBIERTA-SALIDA LATERAL-4 PIV.ALT.94mm-M50-"77.62" | 2601 | 26 | 74.263 | 8015747053754 | PG | 1 | 1 | UN
MHO48L32 | CUBIERTA-SALIDA LATERAL-2 PIV.ALT.98mm-M32-"104.62" | 2601 | 26 | 81.727 | 8015747053761 | PG | 1 | 1 | UN
MHO48L40 | CUBIERTA-SALIDA LATERAL-2 PIV.ALT.98mm-M40-"104.62" | 2601 | 26 | 91.162 | 8015747053792 | PG | 1 | 1 | UN
MHO48L50 | CUBIERTA-SALIDA LATERAL-2 PIV.ALT.98mm-M50-"104.62" | 2601 | 26 | 105.586 | 8015747053822 | PG | 1 | 1 | UN
MHO50X25 | CUBIERTA-SAL.LATERAL-2cierres-Alt.56mm-M25-"66.40" | 2601 | 26 | 50.235 | 8015747053846 | PG | 1 | 1 | UN
MHO50X32 | CUBIERTA-SAL.LATERAL-2cierres-Alt.56mm-M32-"66.40" | 2601 | 26 | 51.2 | 8015747053853 | PG | 1 | 1 | UN
MHO50.25 | CUBIERTA-SALIDA LATERAL-4 PIV.ALT.56mm-M25-"66.40" | 2601 | 26 | 27.34 | 8015747053860 | PG | 1 | 1 | UN
MHO50.32 | CUBIERTA-SALIDA LATERAL-4 PIV.ALT.50mm-M32-"66.40" | 2601 | 26 | 27.676 | 8015747053884 | PG | 1 | 1 | UN
MHP06LS20 | ZOCALO MURAL-1 CIERRE+TAPA-ALT.53mm-M20-"44.27" | 2601 | 26 | 38.452 | 8015747054102 | PG | 5 | 1 | UN
MHP06LS220 | ZOCALO MURAL-1 CIERRE+TAPA-ALT.53mm-2xM20-"44.27" | 2601 | 26 | 39.291 | 8015747054133 | PG | 5 | 1 | UN
MHP06L20 | ZOCALO MURAL-1 CIERRE-ALT.53mm-M20-"44.27" | 2601 | 26 | 27.508 | 8015747054041 | PG | 5 | 1 | UN
MHP06L220 | ZOCALO MURAL-1 CIERRE-ALT.53mm-2xM20-"44.27" | 2601 | 26 | 28.179 | 8015747054072 | PG | 5 | 1 | UN
MHP10CS20 | ZOCALO MURAL-4 PIVOTES+TAPA R-ALT.57mm-M20-"57.27" | 2601 | 26 | 34.972 | 8015747054188 | PG | 5 | 1 | UN
MHP10CS220 | ZOCALO MURAL-4 PIVOTES+TAPA R-ALT.57mm-2xM20-"57.27" | 2601 | 26 | 35.224 | 8015747054195 | PG | 5 | 1 | UN
MHP10LS20 | ZOCALO MURAL-1 CIERRE+TAPA-ALT.57mm-M20-"57.27" | 2601 | 26 | 40.255 | 8015747054270 | PG | 5 | 1 | UN
MHP10LS220 | ZOCALO MURAL-1 CIERRE+TAPA-ALT.57mm-2xM20-"57.27" | 2601 | 26 | 41.136 | 8015747054300 | PG | 5 | 1 | UN
MHP10L20 | ZOCALO MURAL-1 CIERRE-ALT.57mm-M20-"57.27" | 2601 | 26 | 29.227 | 8015747054225 | PG | 5 | 1 | UN
MHP10L220 | ZOCALO MURAL-1 CIERRE-ALT.57mm-2xM20-"57.27" | 2601 | 26 | 29.395 | 8015747054256 | PG | 5 | 1 | UN
MHP10.20 | ZOCALO MURAL-2 CIERRES-ALT.57mm-M20-"57.27" | 2601 | 26 | 38.452 | 8015747054331 | PG | 5 | 1 | UN
MHP10.220 | ZOCALO MURAL-2 CIERRES-ALT.57mm-2xM20-"57.27" | 2601 | 26 | 39.333 | 8015747054362 | PG | 5 | 1 | UN
MHP16CS225 | ZOCALO MURAL-4 PIVOTES+TAPA R-ALT.63mm-2xM25-"77.27" | 2601 | 26 | 38.746 | 8015747054416 | PG | 5 | 1 | UN
MHP16CS25 | ZOCALO MURAL-4 PIVOTES+TAPA R-ALT.63mm-M25-"77.27" | 2601 | 26 | 37.949 | 8015747054447 | PG | 5 | 1 | UN
MHP16LS225 | ZOCALO MURAL-1 CIERRE+TAPA-ALT.63mm-2xM25-"77.27" | 2601 | 26 | 44.281 | 8015747054539 | PG | 5 | 1 | UN
MHP16LS25 | ZOCALO MURAL-1 CIERRE+TAPA-ALT.63mm-M25-"77.27" | 2601 | 26 | 43.61 | 8015747054560 | PG | 5 | 1 | UN
MHP16L225 | ZOCALO MURAL-1 CIERRE-ALT.63mm-2xM25-"77.27" | 2601 | 26 | 33.043 | 8015747054478 | PG | 5 | 1 | UN
MHP16L25 | ZOCALO MURAL-1 CIERRE-ALT.63mm-M25-"77.27" | 2601 | 26 | 32.204 | 8015747054508 | PG | 5 | 1 | UN
MHP16.225 | ZOCALO MURAL-2 CIERRES-ALT.63mm-2xM25-"77.27" | 2601 | 26 | 41.975 | 8015747054591 | PG | 5 | 1 | UN
MHP16.25 | ZOCALO MURAL-2 CIERRES-ALT.63mm-M25-"77.27" | 2601 | 26 | 41.472 | 8015747054621 | PG | 5 | 1 | UN
MHP24CS225 | ZOCALO MURAL-4 PIVOTES+TAPA R-ALT.63mm-2xM25-"104.27" | 2601 | 26 | 42.394 | 8015747054676 | PG | 5 | 1 | UN
MHP24CS25 | ZOCALO MURAL-4 PIVOTES+TAPA R-ALT.63mm-M25-"104.27" | 2601 | 26 | 41.43 | 8015747054706 | PG | 5 | 1 | UN
MHP24LS225 | ZOCALO MURAL-1 CIERRE+TAPA-ALT.63mm-2xM25-"104.27" | 2601 | 26 | 47.678 | 8015747054799 | PG | 5 | 1 | UN
MHP24LS25 | ZOCALO MURAL-1 CIERRE+TAPA-ALT.63mm-M25-"104.27" | 2601 | 26 | 47.426 | 8015747054829 | PG | 5 | 1 | UN
MHP24L225 | ZOCALO MURAL-1 CIERRE-ALT.63mm-2xM25-"104.27" | 2601 | 26 | 36.607 | 8015747054737 | PG | 5 | 1 | UN
MHP24L25 | ZOCALO MURAL-1 CIERRE-ALT.63mm-M25-"104.27" | 2601 | 26 | 35.978 | 8015747054768 | PG | 5 | 1 | UN
MHP24.225 | ZOCALO MURAL-2 CIERRES-ALT.63mm-2xM25-"104.27" | 2601 | 26 | 45.665 | 8015747054850 | PG | 5 | 1 | UN
MHP24.25 | ZOCALO MURAL-2 CIERRES-ALT.63mm-M25-"104.27" | 2601 | 26 | 44.993 | 8015747054881 | PG | 5 | 1 | UN
MHP32.240 | ZOCALO MURAL-2 CIERRES-ALT.90mm-2xM40-"77.62" | 2601 | 26 | 77.911 | 8015747055055 | PG | 1 | 1 | UN
MHP32.250 | ZOCALO MURAL-2 CIERRES-ALT.90mm-2xM50-"77.62" | 2601 | 26 | 75.563 | 8015747055079 | PG | 1 | 1 | UN
MHP32.40 | ZOCALO MURAL-2 CIERRES-ALT.90mm-M40-"77.62" | 2601 | 26 | 74.682 | 8015747055093 | PG | 1 | 1 | UN
MHP32.50 | ZOCALO MURAL-2 CIERRES-ALT.90mm-M50-"77.62" | 2601 | 26 | 72.753 | 8015747055116 | PG | 1 | 1 | UN
MHP48LS40 | ZOCALO MURAL-1 CIERRE+TAPA-ALT.99mm-2xM40-"104.62" | 2601 | 26 | 148.987 | 8015747055130 | PG | 1 | 1 | UN
MHP48LS50 | ZOCALO MURAL-1 CIERRE+TAPA-ALT.99mm-2xM50-"104.62" | 2601 | 26 | 155.823 | 8015747055161 | PG | 1 | 1 | UN
MHP50CS232 | ZOCALO MURAL-4 PIVOTES+TAPA R-ALT.82mm-2xM32-"66.40" | 2601 | 26 | 61.684 | 8015747055192 | PG | 1 | 1 | UN
MHP50CS240 | ZOCALO MURAL-4 PIVOTES+TAPA R-ALT.82mm-2xM40-"66.40" | 2601 | 26 | 60.719 | 8015747055208 | BX | 5 | 1 | UN
MHP50CS32 | ZOCALO MURAL-4 PIVOTES+TAPA R-ALT.82mm-M32-"66.40" | 2601 | 26 | 58.455 | 8015747055215 | BX | 5 | 1 | UN
MHP50CS40 | ZOCALO MURAL-4 PIVOTES+TAPA R-ALT.82mm-M40-"66.40" | 2601 | 26 | 57.532 | 8015747055222 | BX | 5 | 1 | UN
MHP50.232 | ZOCALO MURAL-2 CIERRES-ALT.82mm-2xM32-"66.40" | 2601 | 26 | 60.929 | 8015747055239 | PG | 1 | 1 | UN
MHP50.240 | ZOCALO MURAL-2 CIERRES-ALT.82mm-2xM40-"66.40" | 2601 | 26 | 62.648 | 8015747055253 | PG | 1 | 1 | UN
MHP50.32 | ZOCALO MURAL-2 CIERRES-ALT.82mm-M32-"66.40" | 2601 | 26 | 57.951 | 8015747055277 | PG | 1 | 1 | UN
MHP50.40 | ZOCALO MURAL-2 CIERRES-ALT.82mm-M40-"66.40" | 2601 | 26 | 58.999 | 8015747055291 | PG | 1 | 1 | UN
MHV06LG25 | CUBIERTA-S.VERTICAL-1 CIERRE-ALT.58,5mm-M25-"44.27" | 2601 | 26 | 28.053 | 8015747055413 | PG | 5 | 1 | UN
MHV06L20 | CUBIERTA-SALIDA VERTICAL-2 PIV.ALT.53mm-M20-"44.27" | 2601 | 26 | 11.07 | 8015747055352 | PG | 5 | 1 | UN
MHV06L25 | CUBIERTA-SALIDA VERTICAL-2 PIV.ALT.53mm-M25-"44.27" | 2601 | 26 | 10.483 | 8015747055383 | PG | 5 | 1 | UN
MHV10G25 | CUBIERTA-SAL.VERTICAL-2cierres-Alt.63,5-M25-"57.27" | 2601 | 26 | 38.452 | 8015747055482 | PG | 5 | 1 | UN
MHV10LG25 | CUBIERTA-S.VERTICAL-1 CIERRE-ALT.63,5mm-M25-"57.27" | 2601 | 26 | 30.317 | 8015747055574 | PG | 5 | 1 | UN
MHV10L20 | CUBIERTA-SALIDA VERTICAL-2 PIV.ALT.58mm-M20"57.27" | 2601 | 26 | 17.108 | 8015747055512 | PG | 5 | 1 | UN
MHV10L25 | CUBIERTA-SALIDA VERTICAL-2 PIV.ALT.58mm-M25-"57.27" | 2601 | 26 | 17.108 | 8015747055543 | PG | 5 | 1 | UN
MHV10X20 | CUBIERTA SAL.VERTICAL.2cierres-Alt.58mm-M20-"57.27" | 2601 | 26 | 32.624 | 8015747055604 | PG | 5 | 1 | UN
MHV10.20 | CUBIERTA-SALIDA VERTICAL-4 PIV.ALT.58mm-M20-"57.27" | 2601 | 26 | 11.909 | 8015747055666 | PG | 5 | 1 | UN
MHV10.25 | CUBIERTA-SALIDA VERTICAL-4 PIV.ALT.58mm-M25-"57.27" | 2601 | 26 | 12.79 | 8015747055697 | PG | 5 | 1 | UN
MHV16G32 | CUBIERTA-SAL.VERTICAL-2cierres-Alt.63,5-M32-"77.27" | 2601 | 26 | 39.501 | 8015747055727 | PG | 5 | 1 | UN
MHV16LG32 | CUBIERTA-S.VERTICAL-1 CIERRE-ALT.63,5mm-M32-"77.27" | 2601 | 26 | 34.301 | 8015747055819 | PG | 5 | 1 | UN
MHV16L25 | CUBIERTA-SALIDA VERTICAL-2 PIV.ALT.58mm-M25-"77.27" | 2601 | 26 | 19.876 | 8015747055758 | PG | 5 | 1 | UN
MHV16L32 | CUBIERTA-SALIDA VERTICAL-2 PIV.ALT.58mm-M32-"77.27" | 2601 | 26 | 19.876 | 8015747055789 | PG | 5 | 1 | UN
MHV16X25 | CUBIERTA SAL.VERTICAL.2cierres-Alt.58mm-M25-"77.27" | 2601 | 26 | 35.056 | 8015747055840 | PG | 5 | 1 | UN
MHV16X32 | CUBIERTA SAL.VERTICAL.2cierres-Alt.58mm-M32-"77.27" | 2601 | 26 | 34.301 | 8015747055871 | PG | 5 | 1 | UN
MHV16.25 | CUBIERTA-SALIDA VERTICAL-4 PIV.ALT.58mm-M25-"77.27" | 2601 | 26 | 14.466 | 8015747055901 | PG | 5 | 1 | UN
MHV16.32 | CUBIERTA-SALIDA VERTICAL-4 PIV.ALT.58mm-M32-"77.27" | 2601 | 26 | 14.257 | 8015747055932 | PG | 5 | 1 | UN
MHV24G32 | CUBIERTA-SAL.VERTICAL-2cierres-Alt.73,5-M32-"104.27" | 2601 | 26 | 41.932 | 8015747055963 | PG | 5 | 1 | UN
MHV24LG32 | CUBIERTA-S.VERTICAL-1 CIERRE-ALT.73,5mm-M32-"104.27" | 2601 | 26 | 33.965 | 8015747056069 | PG | 5 | 1 | UN
MHV24L25 | CUBIERTA-SALIDA VERTICAL-2 PIV.ALT.68mm-M25-"104.27" | 2601 | 26 | 21.973 | 8015747055994 | PG | 5 | 1 | UN
MHV24L32 | CUBIERTA-SALIDA VERTICAL-2 PIV.ALT.68mm-M32-"104.27" | 2601 | 26 | 21.595 | 8015747056021 | PG | 5 | 1 | UN
MHV24L40 | CUBIERTA-SALIDA VERTICAL-2 PIV.ALT.68mm-M40-"104.27" | 2601 | 26 | 24.447 | 8015747056052 | PG | 5 | 1 | UN
MHV24X25 | CUBIERTA SAL.VERTICAL.2cierres-Alt.68mm-M25-"104.27" | 2601 | 26 | 37.237 | 8015747056076 | PG | 5 | 1 | UN
MHV24X32 | CUBIERTA SAL.VERTICAL.2cierres-Alt.68mm-M32-"104.27" | 2601 | 26 | 36.985 | 8015747056106 | PG | 5 | 1 | UN
MHV24.25 | CUBIERTA-SALIDA VERTICAL-4 PIV.ALT.68mm-M25-"104.27" | 2601 | 26 | 17.193 | 8015747056137 | PG | 5 | 1 | UN
MHV24.32 | CUBIERTA-SALIDA VERTICAL-4 PIV.ALT.68mm-M32-"104.27" | 2601 | 26 | 16.983 | 8015747056168 | PG | 5 | 1 | UN
MHV24.40 | CUBIERTA-SALIDA VERTICAL-4 PIV.ALT.68mm-M40-"104.27" | 2601 | 26 | 16.689 | 8015747056199 | PG | 5 | 1 | UN
MHV32LG40 | CUBIERTA-S.VERTICAL-1 CIERRE-ALT.112,5mm-M40-"77.62" | 2601 | 26 | 67.932 | 8015747056298 | PG | 1 | 1 | UN
MHV32L40 | CUBIERTA-SALIDA VERTICAL-2 PIV.AL.117mm-M40-"77.62" | 2601 | 26 | 59.964 | 8015747056267 | PG | 1 | 1 | UN
MHV32X40 | CUBIERTA SAL.VERTICAL.2cierres-Alt.117mm-M40-"77.62" | 2601 | 26 | 70.447 | 8015747056304 | PG | 1 | 1 | UN
MHV32.32 | CUBIERTA-SALIDA VERTICAL-4 PIV.ALT.117mm-M32-"77.62" | 2601 | 26 | 55.309 | 8015747056311 | PG | 1 | 1 | UN
MHV32.40 | CUBIERTA-SALIDA VERTICAL-4 PIV.ALT.117mm-M40-"77.62" | 2601 | 26 | 58.58 | 8015747056342 | PG | 1 | 1 | UN
MHV32.50 | CUBIERTA-SALIDA VERTICAL-4 PIV.ALT.117mm-M50-"77.62" | 2601 | 26 | 73.676 | 8015747056373 | PG | 1 | 1 | UN
MHV48L32 | CUBIERTA-SALIDA VERTICAL-2 PIV.ALT.121mm-M32-"104.62" | 2601 | 26 | 84.075 | 8015747056380 | PG | 1 | 1 | UN
MHV48L40 | CUBIERTA-SALIDA VERTICAL-2 PIV.ALT.121mm-M40-"104.62" | 2601 | 26 | 90.197 | 8015747056410 | PG | 1 | 1 | UN
MHV48L50 | CUBIERTA-SALIDA VERTICAL-2 PIV.ALT.121mm-M50-"104.62" | 2601 | 26 | 107.39 | 8015747056441 | PG | 1 | 1 | UN
MKAIAP20 | ZOCALO EMPOTRABLE ANGULO-M20-Sin prensaestop.-"21.21" | 2601 | 26 | 9.812 | 8015747056717 | BX | 10 | 1 | UN
MKAVA20 | CUBIERTA EN ANGULO-M20-Sin Prensaestopas-"21.21" | 2601 | 26 | 6.752 | 8015747056786 | BX | 10 | 1 | UN
MKAVG20 | CUBIERTA C/MECANISMO BLOQUEO-M20-Sin Prensa.-"21.21" | 2601 | 26 | 8.261 | 8015747056816 | BX | 10 | 1 | UN
MKAV20 | CUBIERTA -M20-Sin Prensaestopas-"21.21" | 2601 | 26 | 6.122 | 8015747056748 | BX | 10 | 1 | UN
MKAXIAP20 | ZOCALO METAL.EMPOTRABLE ANGULO-"21.21"-M20-S/PRENSA | 2601 | 26 | 15.767 | 8015747056908 | BX | 10 | 1 | UN
MKAXVG20 | CUBIERTA C/MECANISMO BLOQUEO-M20-SIN PRENSA.-"21.21" | 2601 | 26 | 13.754 | 8015747056939 | BX | 10 | 1 | UN
MKIAPN20 | ZOCALO EMPOTRABLE EN ANGULO M20-SIN PRENSA-"21.21" | 2601 | 26 | 2.642 | 8015747056502 | BG | 10 | 1 | UN
MKIAP20 | ZOCALO EMPOTRABLE ANGULO-M20-Sin prensaestopa-"21.21" | 2601 | 26 | 2.642 | 8015747056472 | BG | 10 | 1 | UN
MKVAN20 | CUBIERTA EN ANGULO M20-SIN PRENSA-"21.21" | 2601 | 26 | 1.551 | 8015747056595 | BX | 10 | 1 | UN
MKVA20 | CUBIERTA EN ANGULO-M20 -Sin prensaestopas-"21.21" | 2601 | 26 | 1.551 | 8015747056564 | BG | 10 | 1 | UN
MKVGN20 | CUBIERTA C/MEC.BLOQUEO M20-SIN PRENSA-"21.21" | 2601 | 26 | 1.887 | 8015747056656 | BG | 10 | 1 | UN
MKVG20 | CUBIERTA C/MECANISMO DE BLOQUEO-M20-S/Prensa-"21.21" | 2601 | 26 | 1.887 | 8015747056625 | BG | 10 | 1 | UN
MKVN20 | CUBIERTA 2 PIVOTES NEGRO-SAL VERTICAL M20-Sin prensa-"21.21" | 2601 | 26 | 1.216 | 8015747056687 | BG | 10 | 1 | UN
MKV20 | CUBIERTA M20 - Sin prensaestopas-"21.21" | 2601 | 26 | 1.216 | 8015747056533 | BG | 10 | 1 | UN
MNLZ06IO | CONECTOR EMPOTRAB.CNZ-SAL.LATERAL-6P+T-M25 | 2601 | 26 | 51.158 | 8015747059091 | BG | 1 | 1 | UN
MNLZ06IV | CONECTOR EMPOTRAB.CNZ-SAL.VERTICAL-6P+T-M25 | 2601 | 26 | 50.781 | 8015747059107 | BG | 1 | 1 | UN
MNLZ06PO | CONECTOR MURAL CNZ-SAL.LATERAL-6P+T-M20/M25 | 2601 | 26 | 56.525 | 8015747117968 | BG | 1 | 1 | UN
MNLZ06PV | CONECTOR MURAL CNZ-SAL.VERTICAL-6P+T-M20/M25 | 2601 | 26 | 56.064 | 8015747059121 | BG | 1 | 1 | UN
MNLZ06VG | PROLONGADOR-SALIDA VERTICAL-6P+T-M25 | 2601 | 26 | 56.568 | 8015747118323 | BG | 1 | 1 | UN
MNZ10IO | CONECTOR EMPOTRAB.CNZ-SAL.LATERAL-10P+T-M25 | 2601 | 26 | 61.306 | 8015747059138 | BG | 1 | 1 | UN
MNZ10IV | CONECTOR EMPOTRAB.CNZ-SAL.VERTICAL-10P+T-M25 | 2601 | 26 | 62.103 | 8015747059145 | BG | 1 | 1 | UN
MNZ10PO | CONECTOR MURAL CNZ-SAL.LATERAL-10P+T-M20/M25 | 2601 | 26 | 69.357 | 8015747117975 | BG | 1 | 1 | UN
MNZ10PV | CONECTOR MURAL CNZ-SAL.VERTICAL-10P+T-M20/M25 | 2601 | 26 | 68.728 | 8015747059169 | BG | 1 | 1 | UN
MNZ10VG | PROLONGADOR-SALIDA VERTICAL-10P+T-M25 | 2601 | 26 | 69.692 | 8015747118293 | BG | 1 | 1 | UN
MNZ16IO | CONECTOR EMPOTRAB.CNZ-SAL.LATERAL-16P+T-M32 | 2601 | 26 | 74.137 | 8015747117982 | PG | 1 | 1 | UN
MNZ16IV | CONECTOR EMPOTRAB.CNZ-SAL.VERTICAL-16P+T-M32 | 2601 | 26 | 72.502 | 8015747059183 | PG | 1 | 1 | UN
MNZ16PO | CONECTOR MURAL CNZ-SAL.LATERAL-16P+T-M25/M32 | 2601 | 26 | 83.782 | 8015747117999 | BG | 1 | 1 | UN
MNZ16PV | CONECTOR MURAL CNZ-SAL.VERTICAL-16P+T-M25/M32 | 2601 | 26 | 83.489 | 8015747059206 | BG | 1 | 1 | UN
MNZ16VG | PROLONGADOR-SALIDA VERTICAL-16P+T-M32 | 2601 | 26 | 79.505 | 8015747118309 | BG | 1 | 1 | UN
MNZ24IO | CONECTOR EMPOTRAB.CNZ-SAL.LATERAL-24P+T-M32 | 2601 | 26 | 87.136 | 8015747118002 | BG | 1 | 1 | UN
MNZ24IV | CONECTOR EMPOTRAB.CNZ-SAL.VERTICAL-24P+T-M32 | 2601 | 26 | 87.933 | 8015747059220 | BG | 1 | 1 | UN
MNZ24PO | CONECTOR MURAL CNZ-SAL.LATERAL-24P+T-M25/M32 | 2601 | 26 | 99.506 | 8015747059237 | BG | 1 | 1 | UN
MNZ24PV | CONECTOR MURAL CNZ-SAL.VERTICAL-24P+T-M25/M32 | 2601 | 26 | 98.793 | 8015747059244 | BG | 1 | 1 | UN
MNZ24VG | PROLONGADOR-SALIDA VERTICAL-24P+T-M32 | 2601 | 26 | 96.278 | 8015747118316 | BG | 1 | 1 | UN
MZAO15L20 | CUBIERTA-ALTA-SAL.LATERAL-2PIV.ALT.64,5mm-M20 | 2601 | 26 | 23.65 | 8015747059787 | PG | 5 | 1 | UN
MZAO15L25 | CUBIERTA ALTA-S.LATERAL-2PIV.ALT.64,5mm-M25 | 2601 | 26 | 23.986 | 8015747059800 | PG | 5 | 1 | UN
MZAO25L20 | CUBIERTA-ALTA-SAL.LATERAL-2PIV.ALT.70,5mm-M20 | 2601 | 26 | 25.496 | 8015747059824 | PG | 5 | 1 | UN
MZAO25L25 | CUBIERTA ALTA-S.LATERAL-2PIV.ALT.70,5mm-M25 | 2601 | 26 | 25.496 | 8015747059848 | PG | 5 | 1 | UN
MZAP25LS225 | ZOCALO-ALTO-MURAL-1CIERRE+TAPA-ALT.57mm-2xM25 | 2601 | 26 | 46.042 | 8015747060042 | PG | 1 | 1 | UN
MZAP25L225 | ZOCALO-ALTO-MURAL-1 CIERRE-ALT.57mm-2xM25 | 2601 | 26 | 28.64 | 8015747060004 | PG | 5 | 1 | UN
MZAP25L25 | ZOCALO-ALTO-MURAL-1 CIERRE-ALT.57mm-M25 | 2601 | 26 | 27.927 | 8015747060028 | PG | 5 | 1 | UN
MZAV15L20 | CUBIERTA-ALTA-SAL.VERTICAL-2PIV.ALT.79mm-M20 | 2601 | 26 | 23.65 | 8015747060103 | PG | 5 | 1 | UN
MZAV15L25 | CUBIERTA-ALTA-SAL.VERTICAL-2PIV.ALT.79mm-M25 | 2601 | 26 | 23.818 | 8015747060127 | PG | 5 | 1 | UN
MZAV25L20 | CUBIERTA-ALTA-SAL.VERTICAL-2PIV.ALT.85mm-M20 | 2601 | 26 | 25.496 | 8015747060141 | PG | 5 | 1 | UN
MZAV25L25 | CUBIERTA-ALTA-SAL.VERTICAL-2PIV.ALT.85mm-M25 | 2601 | 26 | 26.417 | 8015747060189 | PG | 5 | 1 | UN
MZO15L20 | CUBIERTA-SALIDA LATERAL-2 PIV.ALT.54,5mm-M20 | 2601 | 26 | 15.18 | 8015747060264 | PG | 5 | 1 | UN
MZO15L25 | CUBIERTA-SALIDA LATERAL-2 PIV.ALT.54,5mm-M25 | 2601 | 26 | 15.138 | 8015747060288 | PG | 5 | 1 | UN
MZO25L20 | CUBIERTA-SALIDA LATERAL-2 PIV.ALT.54,5mm-M20 | 2601 | 26 | 15.557 | 8015747060301 | PG | 5 | 1 | UN
MZO25L25 | CUBIERTA-SALIDA LATERAL-2 PIV.ALT.54,5mm-M25 | 2601 | 26 | 15.683 | 8015747060325 | PG | 5 | 1 | UN
MZP15L225 | ZOCALO MURAL-1 CIERRE-ALT.52mm-2xM25 | 2601 | 26 | 25.411 | 8015747060479 | PG | 5 | 1 | UN
MZP15L25 | ZOCALO MURAL-1 CIERRE-ALT.52mm-M25 | 2601 | 26 | 25.621 | 8015747060493 | PG | 5 | 1 | UN
MZV15L20 | CUBIERTA-SALIDA VERTICAL-2 PIV.ALT.62mm-M20 | 2601 | 26 | 15.18 | 8015747060592 | PG | 5 | 1 | UN
MZV25L20 | CUBIERTA-SALIDA VERTICAL-2 PIV.ALT.64,5mm-M20 | 2601 | 26 | 15.976 | 8015747060615 | PG | 5 | 1 | UN
TCHC06L | TAPA DE CIERRE P/ZOCALO"T-TYPE"44.27" | 2601 | 26 | 8.218 | 8015747168816 | BG | 1 | 1 | UN
TCHC10 | TAPA DE CIERRE P/ZOCALO"T-TYPE"57.27" | 2601 | 26 | 9.56 | 8015747168823 | BG | 1 | 1 | UN
TCHC16 | TAPA DE CIERRE P/ZOCALO"T-TYPE"77.27" 4 PIVOTES | 2601 | 26 | 9.812 | 8015747168830 | BG | 1 | 1 | UN
TCHC24 | TAPA DE CIERRE P/ZOCALO"T-TYPE"104.27" 4 PIVOTES | 2601 | 26 | 10.105 | 8015747168847 | BG | 1 | 1 | UN
TCHI06L | ZOCALO EMPOTRALBLE-1CIERRE-ALT.27mm-"44.27" | 2601 | 26 | 12.538 | 8015747168533 | PG | 5 | 1 | UN
TCHI10 | ZOCALO EMPOTRABLE-2CIERRES-ALT.27mm-"57.27" | 2601 | 26 | 17.402 | 8015747168540 | PG | 5 | 1 | UN
TCHI16 | ZOCALO EMPOTRALBLE-2CIERRES-ALT.27mm-"77.27" | 2601 | 26 | 17.906 | 8015747168557 | PG | 5 | 1 | UN
TCHI24 | ZOCALO EMPOTRALBLE-2CIERRES-ALT.27mm-"104.27" | 2601 | 26 | 18.618 | 8015747168564 | PG | 5 | 1 | UN
TMAO06L25 | CUBIERTA-SALIDA LATERAL-2 PIVOTES-ALT.72mm-M25 | 2601 | 26 | 8.471 | 8015747168656 | PG | 5 | 1 | UN
TMAO06L32 | CUBIERTA-SALIDA LATERAL-2 PIVOTES-ALT.72mm-M32 | 2601 | 26 | 8.345 | 8015747168663 | PG | 5 | 1 | UN
TMAO10.25 | CUBIERTA-SALIDA LATERAL-4 PIVOTES-ALT.72mm-M25 | 2601 | 26 | 9.603 | 8015747168670 | PG | 5 | 1 | UN
TMAO10.32 | CUBIERTA-SALIDA LATERAL-4 PIVOTES-ALT.72mm-M32 | 2601 | 26 | 9.477 | 8015747168687 | PG | 5 | 1 | UN
TMAO16.32 | CUBIERTA-SALIDA LATERAL-4 PIVOTES-ALT.76mm-M32 | 2601 | 26 | 10.441 | 8015747168694 | PG | 5 | 1 | UN
TMAO16.40 | CUBIERTA-SALIDA LATERAL-4 PIVOTES-ALT.76mm-M40 | 2601 | 26 | 10.19 | 8015747168700 | PG | 5 | 1 | UN
TMAO24.32 | CUBIERTA-SALIDA LATERAL-4 PIVOTES-ALT.76mm-M32 | 2601 | 26 | 11.196 | 8015747168724 | PG | 5 | 1 | UN
TMAO24.40 | CUBIERTA-SALIDA LATERAL-4 PIVOTES-ALT.76mm-M40 | 2601 | 26 | 10.986 | 8015747168717 | PG | 5 | 1 | UN
TMAP06L25 | ZOCALO MURAL-1 CIERRE-ALT.73mm-"44.27" | 2601 | 26 | 17.78 | 8015747168571 | PG | 5 | 1 | UN
TMAP06L32 | ZOCALO MURAL-1 CIERRE-ALT.73mm-"44.27" | 2601 | 26 | 17.402 | 8015747168588 | PG | 5 | 1 | UN
TMAP10.25 | ZOCALO MURAL-2 CIERRES-ALT.80mm-"57.27" | 2601 | 26 | 23.692 | 8015747168595 | PG | 5 | 1 | UN
TMAP10.32 | ZOCALO MURAL-2 CIERRES-ALT.80mm-"57.27" | 2601 | 26 | 23.692 | 8015747168601 | PG | 5 | 1 | UN
TMAP16.32 | ZOCALO MURAL-2 CIERRES-ALT.80mm-"77.27" | 2601 | 26 | 24.741 | 8015747168618 | PG | 5 | 1 | UN
TMAP16.40 | ZOCALO MURAL-2 CIERRES-ALT.80mm-"77.27" | 2601 | 26 | 24.447 | 8015747168625 | PG | 5 | 1 | UN
TMAP24.32 | ZOCALO MURALE-2 CIERRES-ALT.80mm-"104.27 | 2601 | 26 | 25.998 | 8015747168649 | PG | 5 | 1 | UN
TMAP24.40 | ZOCALO MURAL-2 CIERRES-ALT.80mm-"104.27 | 2601 | 26 | 25.411 | 8015747168632 | PG | 5 | 1 | UN
TMAV06L25 | CUBIERTA-SALID.VERTICAL-2PIVOTES-ALT.87mm-M25 | 2601 | 26 | 8.386 | 8015747168731 | PG | 5 | 1 | UN
TMAV06L32 | CUBIERTA-SALID.VERTICAL-2PIVOTES-ALT.87mm-M32 | 2601 | 26 | 8.345 | 8015747168748 | PG | 5 | 1 | UN
TMAV10.25 | CUBIERTA-SALID.VERTICAL-4PIVOTES-ALT.87mm-M25 | 2601 | 26 | 9.058 | 8015747168755 | PG | 5 | 1 | UN
TMAV10.32 | CUBIERTA-SALID.VERTICAL-4PIVOTES-ALT.87mm-M32 | 2601 | 26 | 9.393 | 8015747168762 | PG | 5 | 1 | UN
TMAV16.32 | CUBIERTA-SALID.VERTICAL-4PIVOTES-ALT.91mm-M32 | 2601 | 26 | 10.105 | 8015747168779 | PG | 5 | 1 | UN
TMAV16.40 | CUBIERTA-SALID.VERTICAL-4PIVOTES-ALT.91mm-M40 | 2601 | 26 | 9.309 | 8015747168786 | PG | 5 | 1 | UN
TMAV24.32 | CUBIERTA-SALIDA VERTIC.-4 PIVOTES-ALT.91mm-M32 | 2601 | 26 | 10.273 | 8015747168809 | PG | 5 | 1 | UN
TMAV24.40 | CUBIERTA-SALID.VERTICAL-4PIVOTES-ALT.91mm-M40 | 2601 | 26 | 10.105 | 8015747168793 | PG | 5 | 1 | UN
CAOR06L21 | CUBIERTA-ALTA-SAL.LATERAL-2P.VERS180ºC-Pg21-"44.27" | 2602 | 26 | 27.508 | 8015747147378 | PG | 1 | 1 | UN
CAOW06L21 | CUBIERTA-ALTA-SAL.LATERAL-2PIV.ALT.72mm-Pg21-"44.27" | 2602 | 26 | 35.978 | 8015747007153 | PG | 1 | 1 | UN
CAOW16.29 | CUBIERTA ALTA-SAL.LATERAL-4PIV."77.27"-PG29-ALT. 76mm | 2602 | 26 | 31.744 | 8015747007276 | PG | 5 | 1 | UN
CAO24YX21 | CUBIERTA ALTA-SAL.HORIZONTAL.1cierre-Alt.76-PG-21-"104.27" | 2602 | 26 | 60.593 | 8015747147354 | PG | 1 | 1 | UN
CAPR10.21 | ZOCALO-ALTO-MURAL-2 CIER.-ALT.74mm-Pg21-ROJO-"57.27" | 2602 | 26 | 85.878 | 8015747147439 | PG | 1 | 1 | UN
CAPW16.229 | ZOCALO-ALTO-MURAL-2 CIERRES-"77.27"-2xPg29 AMB. AGRESIVOS | 2602 | 26 | 84.117 | 8015747009027 | PG | 1 | 1 | UN
CAV16L221 | CUBIERTA-ALTA-SAL.VERT.-2PIV.ALT.91mm-2xPG21-"77.27" | 2602 | 26 | 53.968 | 8015747009560 | PG | 5 | 1 | UN
CCMC0.5 | CONTACTO MACHO P/ENGASTAR-(Cu Ni)-SEC.0,5mm2 | 2602 | 26 | 12.832 | 8015747012454 | PG | 100 | 1 | UN
CDFD0.5 | CONTACTOS HEMBRA P/ENGASTAR-SEC.0,5mm2-DORADO | 2602 | 26 | 1.908 | 8015747014830 | BX | 200 | 1 | UN
CDFD1.0 | CONTACTOS HEMBRA P/ENGASTAR-SEC.1mm2-DORADO | 2602 | 26 | 1.908 | 8015747014885 | BX | 200 | 1 | UN
CDFD1.5 | CONTACTOS HEMBRA P/ENGASTAR-SEC.1,5mm2-DORADO | 2602 | 26 | 1.908 | 8015747014915 | BX | 200 | 1 | UN
CDF25Z | SOPORTE"CD"P/CONTACTOS HEMBRA-25P+T-10A-250V-"66.16" | 2602 | 26 | 11.364 | 8015747112086 | PG | 5 | 1 | UN
CDMD0.5 | CONTACTOS MACHO P/ENGASTAR-SEC.0,5mm2-DORADOS | 2602 | 26 | 1.527 | 8015747015561 | BX | 200 | 1 | UN
CDMD1.0 | CONTACTOS MACHO P/ENGASTAR-SEC.1mm2-DORADOS | 2602 | 26 | 1.527 | 8015747015615 | BX | 200 | 1 | UN
CDMD1.5 | CONTACTOS MACHO P/ENGASTAR-SEC.1,5mm2-DORADOS | 2602 | 26 | 1.527 | 8015747015646 | BX | 200 | 1 | UN
CGFA25 | CONTACTO HEMBRA ENGASTAR-100A-25mm2-PLATEAD0 | 2602 | 26 | 6.817 | 8015747122672 | PG | 30 | 1 | UN
CGI10 | BASE EMPOTRABLE"CG"IP68(CIERRE TORN.)"57.27" | 2602 | 26 | 62.522 | 8015747141147 | PG | 1 | 1 | UN
CGKIAP13 | BASE EMPOTRABLE"CG"en ANGULO c/SALIDA Pg13,5 | 2602 | 26 | 28.389 | 8015747174565 | PG | 10 | 1 | UN
CGKV13 | CUBIERTA"CG"VERTICAL c/SALIDA Pg13,5 | 2602 | 26 | 27.508 | 8015747174596 | PG | 10 | 1 | UN
CGMA16 | CONTACTO MACHO 16mm2-100A-P/bloque mod.MIXO | 2602 | 26 | 9.286 | 8015747122696 | PG | 30 | 1 | UN
CGMA25 | CONTACTO MACHO 25mm2-100A-P/bloque mod.MIXO | 2602 | 26 | 5.961 | 8015747122702 | PG | 30 | 1 | UN
CGMA35 | CONTACTO MACHO 35mm2-100A-P/bloque mod.MIXO | 2602 | 26 | 9.018 | 8015747122719 | PG | 30 | 1 | UN
CGO10.21 | CUBIERTA"CG"IP68(CIERRE TORN.)"57.27"PG21 | 2602 | 26 | 60.09 | 8015747141192 | PG | 2 | 1 | UN
CHCR10 | TAPA DE CIERRE P/ZOCALO-4 PIV.-"57.27" ROJO | 2602 | 26 | 16.27 | 8015747016681 | PG | 1 | 1 | UN
CHCR10G | TAPA DE CIERRE P/ZOCALO-2 PAL.-"57.27" ROJO | 2602 | 26 | 67.47 | 8015747016704 | PG | 1 | 1 | UN
CHCW06L | TAPA DE CIERRE P/ZOCALO-2 PIV."44.27"AMB.AGRES | 2602 | 26 | 12.622 | 8015747016834 | BG | 1 | 1 | UN
CHCW06LG | TAPA DE CIERRE C/PALANCA"44.27"AMB.AGRESIVOS | 2602 | 26 | 36.985 | 8015747016858 | BG | 1 | 1 | UN
CHC10C | TAPA DE CIERRE P/ENVOLVENTES 2 PAL. "57.27" | 2602 | 26 | 15.306 | 8015747015882 | BG | 1 | 1 | UN
CHI06LCS | ZOCALO EMPOTR."44.27"SIMPLE-C/PIVOTES Y TAPA | 2602 | 26 | 24.698 | 8015747017220 | PG | 5 | 1 | UN
CHI10C | ZOCALO EMPOTR.-4PIV-JUNTA 45,5X95,5 ALT.29mm | 2602 | 26 | 14.802 | 8015747017428 | PG | 5 | 1 | UN
CHI16C | ZOCALO EMPOTR.-4PIV-JUNTA 45,5X115,5 ALT.29mm | 2602 | 26 | 15.096 | 8015747017718 | PG | 5 | 1 | UN
CHOR10 | CUBIERTA-SALIDA HORIZONTAL-4 PIV.ALT.52mm-PG16-ROJO-"57.27" | 2602 | 26 | 17.151 | 8015747020527 | PG | 1 | 1 | UN
CHO06LX16 | CUBIERTA-SAL.LAT.-1PAL.S/J-ALT.47mm-Pg16-"44.27" | 2602 | 26 | 25.075 | 8015747019767 | PG | 5 | 1 | UN
CKAX03CX | TAPA PROTECTORA C/PALANCA ACERO INOX.Y JUNTA | 2602 | 26 | 13.545 | 8015747027472 | BX | 10 | 1 | UN
CKAX03CXA | TAPA PROTECTORA C/PALANCA INOX P/BLOQUES CALV | 2602 | 26 | 11.364 | 8015747027496 | PG | 10 | 1 | UN
CKA03CA | TAPA CON PIVOTES Y JUNTA P/BLOQUES CLAVIJA | 2602 | 26 | 5.158 | 8015747026888 | BG | 10 | 1 | UN
CKM03T3 | CONECTOR TERMINACION P/BLOQ.CKF03-C/PIV+JUNTA-"21.21" | 2602 | 26 | 6.793 | 8015747137218 | BG | 10 | 1 | UN
CKSF03 | BLOQUE CONTACTO CKS-BASE 3P+T-10A-400V-"21.21" | 2602 | 26 | 7.171 | 8015747164399 | PG | 40 | 1 | UN
CKSF04 | BLOQUE CONTACTO CKS-BASE 4P+T-10A-400V-"21.21" | 2602 | 26 | 7.925 | 8015747164405 | PG | 40 | 1 | UN
CKSM03 | BLOQUE CONTACTO CKS-CLAVIJA 3P+T-10A-400V-"21.21" | 2602 | 26 | 7.086 | 8015747164375 | PG | 40 | 1 | UN
CKSM04 | BLOQUE CONTACTO CKS-CLAVIJA 4P+T-10A-400V-"21.21" | 2602 | 26 | 7.716 | 8015747164382 | PG | 40 | 1 | UN
CK03CA | TAPA P/ZOCALO O CUBIERTA-CONTAC.MACHO-BLANCA-"21.21" | 2602 | 26 | 2.013 | 8015747026093 | BG | 10 | 1 | UN
CK03CX | TAPA P/ZOCALO O CUBIERTA-BLOQ.HEMBRA-BLANCA-"21.21" | 2602 | 26 | 5.199 | 8015747026161 | BG | 10 | 1 | UN
CK03CXA | TAPA P/ZOCALO O CUBIERTA-BLOQ.MACHO-BLANCA-"21.21" | 2602 | 26 | 3.145 | 8015747026185 | BG | 10 | 1 | UN
CMAO06.29 | CUBIERTA ALTA-SAL.LATERAL-4PIV.ALT.76mm-PG29 | 2602 | 26 | 22.434 | 8015747028820 | PG | 5 | 1 | UN
CMAP06.29 | ZOCALO-ALTO-MURAL-2 CIERRES-ALT.77mm-Pg29 | 2602 | 26 | 53.045 | 8015747029360 | PG | 5 | 1 | UN
CMEF03T | BLOQUE CONTACTO CME-16A-3+2P+T 830V-"57.27" | 2602 | 26 | 13.502 | 8015747127899 | PG | 5 | 1 | UN
CMEF06T | BLOQUE CONTACTO HEMBRAS CME-16A-6+2P+T 830V-"77.27" | 2602 | 26 | 16.27 | 8015747127905 | PG | 5 | 1 | UN
CMEF16 | BLOQUE CONTACTO CME-HEMBRA-16+2P+T -16A-690V-"104.27" | 2602 | 26 | 28.766 | 8015747140577 | PG | 5 | 1 | UN
CMEM03T | BLOQUE CONTACTO MACHOS CME-16A 3P+2+T 830V-"57.27" | 2602 | 26 | 14.299 | 8015747127943 | PG | 5 | 1 | UN
CMEM06T | BLOQUE CONTACTO MACHOS CME-16A 6P+2+T 830V-"77.27" | 2602 | 26 | 16.689 | 8015747127950 | PG | 5 | 1 | UN
CMEM16 | BLOQUE CONTACTO CME-16A-16P+2+T 400/690V-"104.27" | 2602 | 26 | 28.598 | 8015747140584 | PG | 5 | 1 | UN
CMI16L | BASE EMPOTRABLE-JUNTA 45,5X142,5 ALT.29mm 1LEVA | 2602 | 26 | 32.414 | 8015747030816 | PG | 10 | 1 | UN
CMO06 | CUBIERTA-SAL.HORIZONTAL-2PIV.ALT.63mm-Pg21 | 2602 | 26 | 20.38 | 8015747031097 | PG | 5 | 1 | UN
CMO16L | CUBIERTA-SALIDA LATERAL-2 PIV.ALT.63mm-Pg21 | 2602 | 26 | 26.46 | 8015747031172 | PG | 5 | 1 | UN
CNEF06RY | BLOQUE CONTACTO CNE-16A-6P+T 500V-MARRON-"44.27" | 2602 | 26 | 17.067 | 8015747109000 | PG | 10 | 1 | UN
CNEF06TX | BLOQ.CONTAC.HEMBRA CNE-16A-6P+T 500V-S/PLACA-"44.27" | 2602 | 26 | 8.805 | 8015747032100 | PG | 10 | 1 | UN
CNEF10RY | BLOQUE CONTACTO CNE-16A-10P+T 500V-MARRON-"57.27" | 2602 | 26 | 23.188 | 8015747109017 | PG | 5 | 1 | UN
CNEF10TX | BLOQUE CONTACTO CNE-16A-10P+T 500V-SIN PLACA-"57.27" | 2602 | 26 | 11.364 | 8015747032223 | PG | 5 | 1 | UN
CNEF16RY | BLOQUE CONTACTO CNE-16A-16P+T 500V-MARRON-"77.27" | 2602 | 26 | 29.311 | 8015747109024 | PG | 5 | 1 | UN
CNEF16TX | BLOQUE CONTACTO CNE-16A-16P+T 500V-S/PLACA-"77.27" | 2602 | 26 | 14.719 | 8015747032407 | PG | 5 | 1 | UN
CNEF16TXN | BLOQUE CONTACTO CNE-16A-16P+T 500V-NUMº17-32-"77.62" | 2602 | 26 | 14.719 | 8015747032438 | PG | 5 | 1 | UN
CNEF24RY | BLOQUE CONTACTO CNE-16A-24P+T 500V-MARRON-"104.27" | 2602 | 26 | 40.004 | 8015747109031 | PG | 5 | 1 | UN
CNEF24TX | BLOQUE CONTACTO CNE-16A-24P+T 500V-Sin placa-"104.27" | 2602 | 26 | 19.331 | 8015747032643 | PG | 5 | 1 | UN
CNEF24TXN | BLOQUE CONTACTO CNE-16A-24P+T 500V-NUMº25-48-"104.62" | 2602 | 26 | 19.331 | 8015747032674 | PG | 5 | 1 | UN
CNEM06RY | BLOQUE CONTACTO CNE-16A-6P+T 500V-MARRON-"44.27" | 2602 | 26 | 15.18 | 8015747109048 | PG | 10 | 1 | UN
CNEM06TX | BLOQ.CONTAC.MACHO CNE-16A-6P+T 500V-"44.27" | 2602 | 26 | 8.722 | 8015747032827 | PG | 10 | 1 | UN
CNEM10RY | BLOQUE CONTACTO CNE-16A-10P+T 500V-MARRON-"57.27" | 2602 | 26 | 20.882 | 8015747109055 | PG | 5 | 1 | UN
CNEM16RY | BLOQUE CONTACTO CNE-16A-16P+T 500V-MARRON-"77.27" | 2602 | 26 | 26.753 | 8015747109062 | PG | 5 | 1 | UN
CNEM16TX | BLOQUE CONTACTO CNE-16A-16P+T 500V-"77.27" | 2602 | 26 | 14.466 | 8015747033121 | PG | 5 | 1 | UN
CNEM16TXN | BLOQUE CONTACTO CNE-16A-16P+T 500V-NUMº17-32-"77.62" | 2602 | 26 | 14.466 | 8015747033152 | PG | 5 | 1 | UN
CNEM24RY | BLOQUE CONTACTO CNE-16A-24P+T 500V-MARRON-"104.27" | 2602 | 26 | 36.985 | 8015747109079 | PG | 5 | 1 | UN
CNEM24TX | BLOQUE CONTACTO CNE-16A-24P+T 500V-"104.27" | 2602 | 26 | 19.08 | 8015747033367 | PG | 5 | 1 | UN
CNEM24TXN | BLOQUE CONTACTO CNE-16A-24P+T 500V-NUMº25-48-"104.62" | 2602 | 26 | 19.08 | 8015747033398 | PG | 5 | 1 | UN
CNLZ10IO | CONECTOR EMPOTRAB.CNZ-SAL.LATERAL-10P+T-Pg16-"57.27" | 2602 | 26 | 63.737 | 8015747118453 | PG | 1 | 1 | UN
CNLZ24IO | CONECTOR EMPOTRAB.CNZ-SAL.LATERAL-24P+T-Pg21-"104.27" | 2602 | 26 | 93.3 | 8015747118477 | PG | 1 | 1 | UN
COBTSF | BLOQUE PORTABLOQUE P/MONTAJE MOVIL | 2602 | 26 | 5.619 | 8015747036740 | PG | 25 | 1 | UN
COB10BC | BLOQUE PORTABLOQUE P/MONTAJE EN GUIA Ó FIJO | 2602 | 26 | 15.389 | 8015747036528 | PG | 5 | 1 | UN
COB10CMS | ENVOLVENTE AISL.PORTABLOQUES MONT.MOVIL 57X27 | 2602 | 26 | 10.945 | 8015747036559 | PG | 1 | 1 | UN
COB16BC | SOPORTE DE CUADRO P/CONECT.EJES FIJ.77,5x27mm | 2602 | 26 | 15.557 | 8015747036580 | PG | 5 | 1 | UN
COB16CMS | ENVOLVENTE AISL.p/CONECTOR-EJES FIJ.77,5x27mm | 2602 | 26 | 11.992 | 8015747036610 | PG | 1 | 1 | UN
COB24BC | PORTABLOQUES P/CARRIL DIN EN 60715 | 2602 | 26 | 16.899 | 8015747036641 | PG | 5 | 1 | UN
COB24CMS | ENVOLVENTE AISL.p/CONECTOR-EJES FIJ.104x27mm | 2602 | 26 | 12.119 | 8015747036672 | PG | 1 | 1 | UN
CQEF10 | SOPORTE"CQE"P/CONTACTOS HEMBRA-10P+T-16A-500V-"44.27" | 2602 | 26 | 12.747 | 8015747037044 | PG | 10 | 1 | UN
CQEF18 | SOPORTE"CQE"P/CONTACTOS HEMBRA-18P+T-16A-500V-"57.27" | 2602 | 26 | 13.921 | 8015747037068 | PG | 5 | 1 | UN
CQEF32 | SOPORTE"CQE"P/CONTACTOS HEMBRA-32P+T-16A-500V-"77.27" | 2602 | 26 | 15.347 | 8015747037082 | PG | 5 | 1 | UN
CQEM10 | SOPORTE"CQE"P/CONTACTOS MACHO-10P+T-16A-500V-"44.27" | 2602 | 26 | 12.328 | 8015747037167 | PG | 10 | 1 | UN
CQEM18 | SOPORTE"CQE"P/CONTACTOS MACHO-18P+T-16A-500V-"57.27" | 2602 | 26 | 13.545 | 8015747037181 | PG | 5 | 1 | UN
CQF04/2 | BLOQUE HEMBRA CQ-4+2POLOS+T-(Sin contactos)-"32.13" | 2602 | 26 | 6.752 | 8015747128964 | PG | 5 | 1 | UN
CQF08 | BLOQUE HEMBRA CQ- 8 POLOS+T-(Sin contactos)-"32.13" | 2602 | 26 | 6.499 | 8015747094306 | BG | 1 | 1 | UN
CQM04/2 | BLOQUE MACHO CQ -4+2POLOS+T-(Sin contactos)-"32.13" | 2602 | 26 | 8.68 | 8015747128971 | PG | 10 | 1 | UN
CQM08 | BLOQUE MACHO CQ - 8 POLOS+T-(Sin contactos)-"32.13" | 2602 | 26 | 7.925 | 8015747094313 | PG | 5 | 1 | UN
CQ08C | ENVOLVENTE CQ-TAPA PROTECT.2PIV.P/BLOQ.HEMBRA | 2602 | 26 | 5.451 | 8015747115155 | PG | 5 | 1 | UN
CQ08I | ENVOLVENTE CQ-ZOCALO CIERRE SIMPLE-"32.13" | 2602 | 26 | 4.403 | 8015747114899 | PG | 10 | 1 | UN
CQ08IA | ZOCALO EMPOTRABLE ANGULO-1 CIERRE | 2602 | 26 | 7.297 | 8015747095501 | PG | 1 | 1 | UN
CQ08V | CUBIERTA CQ-SAL.VERTICAL PG21-"32.13"- | 2602 | 26 | 4.78 | 8015747145756 | PG | 1 | 1 | UN
CQ08VA | CUBIERTA CQ-SAL.LATERAL PG16-"32.13"- | 2602 | 26 | 4.571 | 8015747114882 | PG | 10 | 1 | UN
CQ08VG | CUBIERTA CQ-SAL.VERT.C/PALANCA PG21-"32.13" | 2602 | 26 | 6.416 | 8015747145770 | PG | 5 | 1 | UN
CRBF | TORNILLO MACHO P/BLOQUES CT,CTS,CTE,CTSE | 2602 | 26 | 3.312 | 8015747038287 | PG | 10 | 1 | UN
CRBM | TORNILLO HEMBRA P/BLOQUES CT,CTS,CTE,CTSE | 2602 | 26 | 5.661 | 8015747038300 | PG | 10 | 1 | UN
CRQ16 | ENVOLVENTE CQ-CABEZA PRENSA+JUNTA para CQ08VA | 2602 | 26 | 1.551 | 8015747115681 | PG | 5 | 1 | UN
CRQ21 | CABEZA PRENSA Y JUNTA P/ENVOLVENTE CQ08V y VG | 2602 | 26 | 2.557 | 8015747163828 | PG | 5 | 1 | UN
CR25AD | PLACA P/1BLOQUE SUB-D 25POLOS "49.16" | 2602 | 26 | 1.845 | 8015747037709 | PG | 10 | 1 | UN
CTM24L | BLOQUE C/CONTAC.MACHOS 24P+T 16A 400V"104.27" IZDA | 2602 | 26 | 87.808 | 8015747041287 | PG | 1 | 1 | UN
CTSM64L | BLOQUE MACHO-CONTAC.MACHO"CT"64P+T 10A-250V- | 2602 | 26 | 206.142 | 8015747041607 | PG | 1 | 1 | UN
CVI10L | ZOCALO EMPOTRABLE-1PALANCA "V-TYPE"57.27" | 2602 | 26 | 21.469 | 8015747116183 | PG | 5 | 1 | UN
CVI16LS | ZOC.EMPOT.PAL.INOX-JUNTA 45,5X115,5 ALT.29mm | 2602 | 26 | 35.097 | 8015747117418 | PG | 20 | 1 | UN
CVI24L | ZOCALO EMPOTRABLE"104.27"-1PAL.INOX.ALT.29mm | 2602 | 26 | 25.369 | 8015747116206 | PG | 5 | 1 | UN
CVI24LS | ZOC.EMPOT.PAL.INOX-JUNTA 45,5X142,5 ALT.29mm | 2602 | 26 | 37.362 | 8015747117388 | PG | 20 | 1 | UN
CX01JF | BLOQUE HEMBRA P/1 RJ45+4CONTAC.HEMB.CDF 10A | 2602 | 26 | 4.067 | 8015747166003 | PG | 5 | 1 | UN
CX01JM | BLOQUE MACHO P/1 RJ45+4CONTAC.MACH.CDM 10A | 2602 | 26 | 4.235 | 8015747166010 | PG | 5 | 1 | UN
CX02GF | BLOQUE MOD.HEMBRA 2P-100A-1000V-SIN CONTACTOS | 2602 | 26 | 9.56 | 8015747122801 | PG | 1 | 1 | UN
CX02GM | BLOQUE MOD.MACHO 2P-100A-1000V-SIN CONTACTOS | 2602 | 26 | 9.56 | 8015747122818 | PG | 1 | 1 | UN
CX6/8XDF | BLOQUE CONTACTO HEMBRA 6polos 40A+8polos 10A | 2602 | 26 | 11.07 | 8015747178488 | PG | 5 | 1 | UN
CX6/8XDM | BLOQUE CONTACTO MACHO 6polos 40A+8polos 10A | 2602 | 26 | 11.825 | 8015747178495 | PG | 5 | 1 | UN
CX8JM | CONECTOR RJ45 MACHO 8 CONTACTOS DATOS | 2602 | 26 | 10.567 | 8015747165976 | PG | 1 | 1 | UN
CYR16.3 | CUBIERTA 4PIVOTES-3 ORIFIC.P/CABLES 5-13,5mm | 2602 | 26 | 45.329 | 8015747042918 | PG | 20 | 1 | UN
CYR24.4 | CUBIERTA 4PIVOTES-4 ORIFIC.P/CABLES 5-13,5mm | 2602 | 26 | 49.775 | 8015747042949 | PG | 1 | 1 | UN
CZIR06L | ZOCALO EMPOTRABLE"44.27"c/palanca-VS.180ºC | 2602 | 26 | 41.891 | 8015747044172 | PG | 5 | 1 | UN
C7I06L | ZOCALO EMPOTRABLE"V-TYPE"44.27"PALANC INOX | 2602 | 26 | 20.714 | 8015747093613 | PG | 5 | 1 | UN
C7I16 | ZOCALO EMPOTRABLE"V-TYPE"77.27"GRIS RAL7040 | 2602 | 26 | 29.982 | 8015747093637 | PG | 5 | 1 | UN
C7P16 | ZOCALO-MURAL-2 CIERRES"V TYPE"77.27"PG21 GRIS | 2602 | 26 | 35.852 | 8015747093552 | PG | 5 | 1 | UN
MAOS10.40 | CUBIERTA EMC ALTA-SAL.LATERAL-4PIV.M40-"57.27" | 2602 | 26 | 22.392 | 8015747138352 | PG | 1 | 1 | UN
MAOS16.40 | CUBIERTA EMC ALTA-SAL.LATERAL-4PIV.M40-"77.27" | 2602 | 26 | 27.089 | 8015747050845 | PG | 1 | 1 | UN
MAV10.220 | CUBIERT.ALTA-SAL.VERT.-4PIV."57.27"-2xM20 | 2602 | 26 | 40.088 | 8015747052313 | PG | 5 | 1 | UN
MAV16.220 | CUBIERT.ALTA-SAL.VERT.-4PIV.ALT.90.5mm-2xM20-"77.27" | 2602 | 26 | 53.087 | 8015747052580 | PG | 5 | 1 | UN
MAV24YX32 | CUBIERTA ALTA-VERT.Palanc.Centr.Alt.91mm-M32-"104.27" | 2602 | 26 | 70.993 | 8015747151825 | PG | 5 | 1 | UN
MFO06L25 | CUBIERTA-SAL.HORIZ.ALTA-2PIV.ALT.72mm-M25 | 2602 | 26 | 19.037 | 8015747151962 | PG | 5 | 1 | UN
MFO32.40 | CUBIERTA-SAL.LATER.ALTA-4PIV. "77.62" -M40 | 2602 | 26 | 38.872 | 8015747152013 | PG | 1 | 1 | UN
MFV06LG25 | CUBIERTA-ALTA-S.VERT.1 CIERRE-ALT.77,5mm-M25 | 2602 | 26 | 34.218 | 8015747152075 | PG | 5 | 1 | UN
MFV06L25 | CUBIERTA-ALTA-SAL.VERT.-2PIV.ALT.72mm-M25 | 2602 | 26 | 19.331 | 8015747114240 | PG | 5 | 1 | UN
MFV16G25 | CUBIERTA-ALTA-S.VERT.2 CIERRE-ALT.81,5mm-M25 "77.27" | 2602 | 26 | 49.02 | 8015747114257 | PG | 5 | 1 | UN
MHO10X25 | CUBIERTA-SAL.LATERAL-2cierres-Alt.52mm-M25-"57.27" | 2602 | 26 | 31.869 | 8015747053181 | PG | 5 | 1 | UN
MKAXAP20 | ZOCALO METAL.EMPOTRABLE ANGULO-C/SALIDA M20-"21.21" | 2602 | 26 | 15.515 | 8015747056885 | BX | 10 | 1 | UN
C7I06LS | ZOCALO EMPOTRABLE"V-TYPE"44.27"PALANC INOX C/TAPA | 2602 | 26 | 33.001 | 8015747235204 | BG | 5 | 1 | UN
ASC29T | CONJUNTO PRENSA PG29 (CABEZA-GOMA-2ARANDELAS) | 2602 | 26 | 7.674 | 8015747132152 | BG | 1 | 1 | UN
CXTP40 | TORRETA POSICION.CONTAC.40A-(MACHO-HEMBRA) | 2601 | 26 | 674.111 | 8015747265003 | PG | 1 | 1 | UN
PE1624SV | CLAVIJA AEREA 16A-3P+T-2H-50V-IP44 | 3001 | 30 | 7.678 | 8015747063371 | PG | 1 | 1 | UN
PE1624PV | BASE AEREA 16A-3P+T-2H-50V-IP44 | 3001 | 30 | 10.91 | 8015747063340 | PG | 10 | 1 | UN
KI6364EB6 | BASE CON INTERRUPTOR BLOQUEO 63A-3P+T 415V M40-IP66 | 3001 | 30 | 383.065 | 8015747201261 | BX | 1 | 1 | UN
TM1664SPX | BASE"EX" CON INTERUPTOR DE BLOQUEO 16A 3P+T 415V IP67 6H | 3001 | 30 | 187.855 | 8015747199018 | PG | 1 | 1 | UN
TM6364ISX | BASE"EX" C/INTER.DE BLOQUEO 63A 3P+T 415V IP67 6H PORTAFUS | 3001 | 30 | 574.153 | 8015747108690 | BX | 1 | 1 | UN
TM6365ISX | BASE"EX" C/INTER.DE BLOQUEO 63A 3P+N+T 415V IP67 6H PORTAFUS | 3001 | 30 | 691.514 | 8015747154017 | BX | 1 | 1 | UN
BK3264 | BASE+INT.BL.+PORTAFUS.32A 380V 3P+T- 6H | 3001 | 30 | 262.205 | 8015747004879 | PG | 1 | 1 | UN
PEW1664SVX | CLAVIJA AEREA EX-ILME-16A 3P+T 415V IP67 6H | 3001 | 30 | 22.629 | 8015747199070 | PG | 10 | 1 | UN
KI1663IB6 | BASE CON INTERRUPTOR BLOQUEO C/FUS 16A-2P+T 250V M25-IP66 6H | 3001 | 30 | 126.758 | 8015747059572 | PG | 1 | 1 | UN
PN1663PQ | BASE EMPOTRABLE RECTA 16A-2P+T-6H-250V-IP44-NEGRA- | 3001 | 30 | 11.759 | 8015747060219 | PG | 1 | 1 | UN
PK12564PE5 | BASE C/INT.BLOQ.125A-3P+T-400V-IP55-6H-SIN PORTAFU | 3001 | 30 | 1563.859 | 8015747079280 | PG | 1 | 1 | UN
TM1125CSA | CAJA PARA BASES "TM" 144x370 16A/32A ENTRADA INFERIOR | 3001 | 30 | 45.701 | 8015747214308 | PG | 1 | 1 | UN
PEW3264SVX | CLAVIJA AEREA ATEX-ILME-32A 3P+T 415V IP67 6H | 3001 | 30 | 27.235 | 8015747199094 | PG | 1 | 1 | UN
PEW3265SVX | CLAVIJA AEREA EX-ILME-32A 3P+N+T 415V IP67 6H | 3001 | 30 | 29.781 | 8015747198912 | PG | 1 | 1 | UN
TM1665SSP | BASE C/INTERUPTOR DE BLOQUEO 16A 3P+N+T 415V IP67 6H | 3001 | 30 | 132.86 | 8015747200769 | BX | 1
TM6364SPX | BASE"EX" CON INTERUPTOR DE BLOQUEO 63A 3P+T 415V IP67 6H | 3001 | 30 | 370.215 | 8015747179980 | PG | 1 | 1 | UN
KI1663EB6 | BASE CON INTERRUPTOR BLOQUEO 16A-2P+T 250V M25-IP66 6H | 3001 | 30 | 107.161 | 8015747192576 | PG | 1 | 1 | UN
SQV3264.5 | BASE C/INT.BLOQ.y PORTAF.415V 32A 3P+T 6H IP55 | 3001 | 30 | 120.536 | 8015747088695 | PG | 1 | 1 | UN
TM1665SPX | BASE"EX" CON INTERUPTOR DE BLOQUEO 16A 3P+N+T 415V IP67 6H | 3001 | 30 | 196.301 | 8015747097666 | BX | 1 | 1 | UN
TM1663SPX | BASE"EX" CON INTERUPTOR DE BLOQUEO 16A 2P+T 250V IP67 6H | 3001 | 30 | 187.007 | 8015747097611 | BX | 1 | 1 | UN
PE1694SV | CLAVIJA AEREA 16A-3P+T-9H-250V-IP44 | 3001 | 30 | 7.072 | 8015747065672 | BX | 10 | 1 | UN
PEW6393SV | CLAVIJA AEREA-ILME-63A 2P+T 415V IP67 9H | 3001 | 30 | 69.622 | 8015747078160 | BX | 2 | 1 | UN
PB16002PP | BASE MURAL 2P 25V 16A IP44 | 3001 | 30 | 15.516 | 8015747060653 | BX | 10 | 1 | UN
PEW1693PI | BASE EMPOTRABLE INCLINADA - 16A 2P+T 415V IP67 9H | 3001 | 30 | 11.072 | 8015747073516 | PG | 10 | 1 | UN
PB16043PI | BASE EMPOT. MUY BAJA TENS. 25V/50V 3P 16A 4H IP44 | 3001 | 30 | 14.426 | 8015747061063 | BX | 10 | 1 | UN
PE1693SV | CLAVIJA AEREA 16A-2P+T-9H-380V-IP44 | 3001 | 30 | 5.9 | 8015747065474 | BX | 10 | 1 | UN
PB16003PP | BASE MURAL 3P 25V 16A IP44 | 3001 | 30 | 18.345 | 8015747060776 | BX | 10 | 1 | UN
TM3264SSP | BASE C/INTERUPTOR DE BLOQUEO 32A 3P+T 415V IP67 6H | 3001 | 30 | 318.373 | 8015747214766 | BX | 1 | 1 | UN
TM1437CSA40 | CAJA PARA BASES "TM" 144x370 32A/63A ENTRADA INFERIOR M40 | 3001 | 30 | 63.157 | 8015747214322 | BX | 1 | 1 | UN
PHW3264SV | CLAVIJA AEREA -HEAVY DUTY- 32A 3P+T 415V IP67 6H | 3001 | 30 | 23.8 | 8015747083782 | BX | 10 | 1 | UN
PE3295SV | CLAVIJA AEREA 32A-3P+N+T-9H-250V-IP44 | 3001 | 30 | 16.81 | 8015747068345 | BX | 10 | 1 | UN
TM3444P3X | CAJA TRIPLE P/BASES CON INTERRUPTOR DE BLOQUEO SERIE "TM" | 3001 | 30 | 185.674 | 8015747153515 | BX | 1 | 1 | UN
PEW1663SVX | CLAVIJA AEREA EX-ILME-16A 2P+T 250V IP67 6H | 3001 | 30 | 20.729 | 8015747198851 | BG | 1 | 1 | UN
PN3263SV | CLAVIJA 32A-2P+T-6H-250V-IP44-NEGRA- | 3001 | 30 | 16.284 | 8015747032773 | BG | 1 | 1 | UN
PN3263PV | PROLONGADOR 2P+T 250V 32A 6H IP44-NEGRA- | 3001 | 30 | 20.567 | 8015747032865 | BG | 1 | 1 | UN
PB32002PP | BASE MURAL 2P 25V 32A IP44 | 3001 | 30 | 16.325 | 8015747061773 | BX | 10 | 1 | UN
PB16002SM | CLAVIJA MURAL MUY BAJA TENS. 25V 2P 16A IP44 | 3001 | 30 | 15.032 | 8015747060714 | BX | 10 | 1 | UN
PE3243PV | BASE AEREA 2P+T 130V 32A 4H IP44 | 3001 | 30 | 17.294 | 8015747066716 | BX | 10 | 1 | UN
PE3243SM | CLAVIJA MURAL 32A 2P+T 130V 4H IP44 | 3001 | 30 | 20.083 | 8015747066761 | BX | 10 | 1 | UN
SQV3264 | BASE C/INT.BLOQUEO 32A-415V-3P+T 6H IP44 | 3001 | 30 | 100.938 | 8015747088633 | BG | 1 | 1 | UN
PE1694PV | BASE AEREA-ILME-16A 3P+T 250V IP44 9H | 3001 | 30 | 10.061 | 8015747065597 | BX | 10 | 1 | UN
TM1663IS | BASE C/INTERUPTOR DE BLOQUEO 32A 2P+T 250V 6H+PORTAFUSIBLE | 3001 | 30 | 183.128 | 8015747089784 | BX | 1 | 1 | UN
TM1663ISX | BASE EX C/INTERUPTOR DE BLOQUEO 16A 2P+T 250V 6H+PORTAFUSIBL | 3001 | 30 | 205.796 | 8015747101042 | BX | 1 | 1 | UN
TM1665IS | BASE C/INTERUPTOR DE BLOQUEO 16A 3P+N+T 415V 6H+PORTAFUSIBLE | 3001 | 30 | 213.797 | 8015747090148 | BX | 1 | 1 | UN
TM3264ISX | BASE EX C/INTERUPTOR DE BLOQUEO 32A 3P+T 415V 6H+PORTAFUSIBL | 3001 | 30 | 444.727 | 8015747153539 | BX | 1 | 1 | UN
TM3265IS | BASE C/INTERUPTOR DE BLOQUEO 32A 3P+N+T 415V 6H+PORTAFUSIBLE | 3001 | 30 | 435.756 | 8015747092036 | BX | 1 | 1 | UN
KI3265EB6 | BASE CON INTERRUPTOR BLOQUEO 32A-3P+N+T 380V M25-IP66 | 3001 | 30 | 131.366 | 8015747192620 | BX | 1 | 1 | UN
PE3275SV | CLAVIJA AEREA 32A-3P+N+T-7H-500V-IP44 | 3001 | 30 | 18.305 | 8015747067904 | BX | 10 | 1 | UN
PE3275PI | BASE EMPOTRABLE INCLINADA - 32A 3P+N+T 500V IP44 7H | 3001 | 30 | 20.406 | 8015747067799 | BX | 10 | 1 | UN
SQ1665 | BASE C/INT.BLOQUEO 16A-400V-3P+N+T 6H IP44 | 3001 | 30 | 82.674 | 8015747084338 | BX | 1 | 1 | UN
PEW6375SI | CLAVIJA EMPOTRABLE 63A 3P+N+T 500V IP67 7H | 3001 | 30 | 105.101 | 8015747077996 | BX | 4 | 1 | UN
PEW6363PP | BASE MURAL 2P+T 250V 63A IP67 6H-PG29 | 3001 | 30 | 111.081 | 8015747077323 | BX | 1 | 1 | UN
BK3265 | BASE+INT.BL.+PORTAFUS.32A 380V 3P+N+T- 6H | 3001 | 30 | 272.59 | 8015747004909 | BX | 1 | 1 | UN
PE1694SM | CLAVIJA MURAL 16A 3P+T 250V IP44 9H | 3001 | 30 | 13.415 | 8015747065658 | BX | 10 | 1 | UN
FC1225SRT | MEDIA TAPA TRANSPARENTE p/FC2525RAT y FC2542 | 3001 | 30 | 64.935 | 8015747045407 | BG | 1 | 1 | UN
PB16123PV | BASE AEREA MUY BAJA TENS.50V 3P 16A 12H IP44 | 3001 | 30 | 18.345 | 8015747061568 | BX | 10 | 1 | UN
BE3264 | BASE C/INTERRUPTOR BLOQ.32A 3P+T 6H 415V | 3001 | 30 | 231.818 | 8015747003704 | BX | 1 | 1 | UN
QMVP6 | CUADRO DE OBRA(VACIO)-6 ESPACIOS | 3001 | 30 | 332.96 | 8015747164030 | BX | 1 | 1 | UN
PEW1663SA | CLAVIJA ACODADA AEREA 16A 2P+T 250V 6H IP67 | 3001 | 30 | 17.617 | 8015747072694 | BX | 10 | 1 | UN
PE1695SM | CLAVIJA MURAL 16A 3P+N+T 250V IP44 9H | 3001 | 30 | 15.234 | 8015747065801 | BX | 10 | 1 | UN
PEW6393PV | BASE AEREA-ILME-63A 2P+T 415V IP67 9H | 3001 | 30 | 76.047 | 8015747078108 | BX | 2 | 1 | UN
SQV1664 | BASE C/INT.BLOQUEO 16A-400V-3P+N 6H IP44 | 3001 | 30 | 93.019 | 8015747087704 | BG | 1 | 1 | UN
FC1414DB | CAJA de montaje (144x144x88,5mm)IP44 | 3001 | 30 | 22.467 | 8015747045438 | BG | 1 | 1 | UN
PE1664SA | CLAVIJA ACODADA AEREA 16A 3P+T 415V 6H IP44 | 3001 | 30 | 11.516 | 8015747064675 | BX | 10 | 1 | UN
PE1663SA | CLAVIJA ACODADA AEREA 16A 2P+T 250V 6H IP44 | 3001 | 30 | 10.87 | 8015747064477 | BX | 10 | 1 | UN
PEW3243SI | CLAVIJA EMPOTRABLE 32A 2P+T 130V IP67 4H | 3001 | 30 | 24.164 | 8015747074742 | BX | 10 | 1 | UN
PEW3243PV | BASE AEREA-32A 2P+T 130V IP67 4H | 3001 | 30 | 22.709 | 8015747074704 | BX | 10 | 1 | UN
PK1664PB5 | BASE C/INT.BLOQ.16A-3P+T-415V-IP55-6H-C/Portf. | 3001 | 30 | 278.166 | 8015747080286 | BX | 1 | 1 | UN
PEW3263SI | CLAVIJA EMPOTRABLE 32A 2P+T 250V IP67 6H | 3001 | 30 | 21.982 | 8015747075329 | BX | 10 | 1 | UN
PE3293PP | BASE MURAL 32A-2P+T-9H-415V-IP44 | 3001 | 30 | 21.295 | 8015747067942 | BX | 10 | 1 | UN
PE1644SV | CLAVIJA AEREA 16A-3P+T-4H-130V-IP44 | 3001 | 30 | 7.072 | 8015747064088 | BX | 10 | 1 | UN
PE1644PQ | BASE EMPOTRABLE RECTA 3P+T 130V 16A IP44 4H | 3001 | 30 | 11.516 | 8015747063975 | BX | 10 | 1 | UN
FC1225SF2 | MEDIA TAPA PERFORADA para 2 bases ind.rect.hembra.... | 3001 | 30 | 41.822 | 8015747045254 | BG | 1 | 1 | UN
FC1225SA | MEDIA TAPA ALVEOLADA para FC2525RA | 3001 | 30 | 19.719 | 8015747045230 | BG | 1 | 1 | UN
FC2525TS | MARCO con 2 ALOJAMIENTOS p/medias tapas.... | 3001 | 30 | 30.387 | 8015747046206 | BG | 1 | 1 | UN
FC2525MS | CAJA BASE PEQUEÑA P/CUADROS (p/tapas y marcos serie FC2525.. | 3001 | 30 | 63.44 | 8015747045858 | BG | 1 | 1 | UN
SQE3265 | BASE C/INT.BLOQUEO 32A-415V-3P+N+T 6H IP44-SIN PORTAFUSIBLE | 3001 | 30 | 96.857 | 8015747086820 | BG | 1 | 1 | UN
FC2525AP2 | CUADRO MIXTO para Bases empotrables | 3001 | 30 | 109.424 | 8015747045759 | BX | 1 | 1 | UN
PE1693PV | BASE AEREA 2P+T 380V 16A 9H IP44 | 3001 | 30 | 8.566 | 8015747065399 | BX | 10 | 1 | UN
PEW1664SI | CLAVIJA EMPOTRABLE 16A 3P+T 415V IP67 6H | 3001 | 30 | 17.254 | 8015747072915 | BX | 10 | 1 | UN
PEW6365PP | BASE MURAL 3P+N+T 415V 63A IP67 6H-PG29 | 3001 | 30 | 125.588 | 8015747077613 | BX | 1 | 1 | UN
PEW6364PP | BASE MURAL 3P+T 415V 63A IP67 6H-PG29 | 3001 | 30 | 118.233 | 8015747077460 | BX | 1 | 1 | UN
PEW6363PQ | BASE EMPOTRABLE RECTA 2P+T 250V 63A IP67 6H | 3001 | 30 | 57.702 | 8015747077347 | BX | 4 | 1 | UN
PEW165CS | TAPA DE PROTECCION PARA CLAVIJAS 3P+N+T IP67 (16A) | 3001 | 30 | 5.657 | 8015747072434 | PG | 1 | 1 | UN
PEW164CS | TAPA DE PROTECCION PARA CLAVIJAS 3P+T IP67 (16A) | 3001 | 30 | 5.617 | 8015747071895 | PG | 1 | 1 | UN
PEW325CS | TAPA DE PROTECCION PARA CLAVIJAS IP67 (32A 3P+N+T) | 3001 | 30 | 6.223 | 8015747075121 | PG | 1 | 1 | UN
PE3233SV | CLAVIJA AEREA 32A-2P+T-3H-250V-IP44 | 3001 | 30 | 10.627 | 8015747066525 | BX | 10 | 1 | UN
PE3233PQ | BASE EMPOTRABLE RECTA 2P+T 32A IP44 3H 250V | 3001 | 30 | 15.275 | 8015747066464 | BX | 10 | 1 | UN
PEW1674SI | CLAVIJA EMPOTRABLE 16A 3P+T 500V IP67 7H | 3001 | 30 | 20.729 | 8015747073325 | BX | 10 | 1 | UN
PEW1664PQ | BASE EMPOTRABLE RECTA 16A 3P+T 415V IP67 6H | 3001 | 30 | 15.395 | 8015747072830 | BX | 10 | 1 | UN
PE3264PQ | BASE EMPOTRABLE RECTA 3P+T 32A IP44 6H 415V | 3001 | 30 | 15.759 | 8015747067331 | BX | 10 | 1 | UN
PEW12564PP | BASE MURAL 3P+T 415V 125A IP67 6H-PG48 | 3001 | 30 | 378.822 | 8015747070379 | PG | 1 | 1 | UN
PEW3264PP | BASE MURAL 3P+T 415V 32A IP67 6H-PG21 | 3001 | 30 | 33.66 | 8015747075404 | BX | 10 | 1 | UN
PEW3263PP | BASE MURAL 2P+T 250V 32A IP67 6H | 3001 | 30 | 32.447 | 8015747075244 | BX | 10 | 1 | UN
PEW1665PP | BASE MURAL 3P+N+T 415V 16A IP67 6H | 3001 | 30 | 32.528 | 8015747072991 | BX | 10 | 1 | UN
PEW1664PP | BASE MURAL 3P+T 415V 16A IP67 6H | 3001 | 30 | 24.285 | 8015747072816 | BX | 10 | 1 | UN
PEW3263PV | BASE AEREA-32A 2P+T 250V IP67 6H | 3001 | 30 | 20.689 | 8015747075282 | BX | 10 | 1 | UN
PEW12565SM | CLAVIJA MURAL 125A 3P+N+T 415V 6H IP67 | 3001 | 30 | 385.449 | 8015747070645 | PG | 1 | 1 | UN
PEW12564SM | CLAVIJA MURAL 125A 3P+T 415V 6H IP67 | 3001 | 30 | 346.415 | 8015747070478 | PG | 1 | 1 | UN
PEW6365SM | CLAVIJA MURAL 63A 3P+N+T 415V 6H IP67 | 3001 | 30 | 115.445 | 8015747077712 | PG | 1 | 1 | UN
PEW6364SM | CLAVIJA MURAL 63A 3P+T 415V 6H IP67 | 3001 | 30 | 108.898 | 8015747077545 | PG | 1 | 1 | UN
PEW3265SM | CLAVIJA MURAL 32A 3P+N+T 415V 6H IP67 | 3001 | 30 | 37.296 | 8015747075664 | BX | 10 | 1 | UN
PEW3264SM | CLAVIJA MURAL 32A 3P+T 415V 6H IP67 | 3001 | 30 | 34.952 | 8015747075503 | BX | 10 | 1 | UN
PEW3263SM | CLAVIJA MURAL 32A 2P+T 250V 6H IP67 | 3001 | 30 | 33.66 | 8015747075343 | BX | 10 | 1 | UN
PEW1665SM | CLAVIJA MURAL 16A 3P+N+T 415V 6H IP67 | 3001 | 30 | 36.73 | 8015747073097 | BX | 10 | 1 | UN
PEW1664SM | CLAVIJA MURAL 16A 3P+T 415V 6H IP67 | 3001 | 30 | 28.366 | 8015747072939 | BX | 10 | 1 | UN
PEW1663SM | CLAVIJA MURAL 16A 2P+T 250V 6H IP67 | 3001 | 30 | 26.669 | 8015747072731 | BX | 10 | 1 | UN
PEW12563SV | CLAVIJA AEREA-ILME-125A 2P+T 250V IP67 6H | 3001 | 30 | 146.841 | 8015747070317 | PG | 1 | 1 | UN
PEW3263SV | CLAVIJA AEREA-ILME-32A 2P+T 250V IP67 6H | 3001 | 30 | 16.648 | 8015747075367 | BX | 10 | 1 | UN
PEW1664SV | CLAVIJA AEREA-ILME-16A 3P+T 415V IP67 6H | 3001 | 30 | 12.041 | 8015747072953 | BX | 10 | 1 | UN
PEW1665PV | BASE AEREA-ILME-16A 3P+N+T 415V IP67 6H | 3001 | 30 | 19.921 | 8015747073035 | BX | 10 | 1 | UN
PEW1664PV | BASE AEREA-ILME-16A 3P+T 415V IP67 6H | 3001 | 30 | 15.112 | 8015747072878 | BX | 10 | 1 | UN
PEW1665SV | CLAVIJA AEREA-ILME-16A 3P-N+T 415V IP67 6H | 3001 | 30 | 15.678 | 8015747073110 | BX | 10 | 1 | UN
PEW3264PI | BASE EMPOTRABLE INCLINADA - 32A 3P+T 6H 415V IP67 | 3001 | 30 | 21.255 | 8015747075381 | BX | 10 | 1 | UN
PEW3265PP | BASE MURAL 3P+N+T 415V 32A IP67 6H-PG21 | 3001 | 30 | 35.882 | 8015747075565 | BX | 10 | 1 | UN
PB16123SV | CLAVIJA AEREA MUY BAJA TENS.50V 3P 16A 12H IP44 | 3001 | 30 | 16.688 | 8015747061605 | BX | 10 | 1 | UN
PE3293PV | BASE AEREA 2P+T 415V 32A 9H IP44 | 3001 | 30 | 17.294 | 8015747067980 | BX | 10 | 1 | UN
PEW1665SI | CLAVIJA EMPOTRABLE 16A 3P+N+T 415V IP67 6H | 3001 | 30 | 22.143 | 8015747073073 | BX | 10 | 1 | UN
PEW6343PI | BASE EMPOTRABLE INCLINADA - 63A 2P+T 4H 130V IP67 | 3001 | 30 | 62.228 | 8015747076777 | BX | 4 | 1 | UN
PE3264SM | CLAVIJA MURAL 32A 3P+T 380-415V IP44 6H | 3001 | 30 | 19.477 | 8015747067416 | BX | 10 | 1 | UN
PEW163CS | TAPA DE PROTECCION PARA CLAVIJAS 2P+T IP67 (16A) | 3001 | 30 | 6.102 | 8015747071772 | PG | 1 | 1 | UN
FM4272PI | CUADRO P/BASES EMPOTRABLES 420x720x135cm | 3001 | 30 | 239.012 | 8015747047760 | PG | 1 | 1 | UN
PEW1665SA | CLAVIJA ACODADA AEREA 16A 3P+N+T 415V 6H IP67 | 3001 | 30 | 20.244 | 8015747073059 | BX | 10 | 1 | UN
PEW3265PQ | BASE EMPOTRABLE RECTA 3P+N+T 415V 32A IP67 6H | 3001 | 30 | 22.588 | 8015747075589 | BX | 10 | 1 | UN
PEW1693SV | CLAVIJA AEREA-ILME-16A 2P+T 415V IP67 9H | 3001 | 30 | 10.749 | 8015747073691 | BX | 10 | 1 | UN
PEW1693PV | BASE AEREA-ILME-16A 2P+T 415V IP67 9H | 3001 | 30 | 14.466 | 8015747073615 | BX | 10 | 1 | UN
PE1665PQ | BASE EMPOTRABLE RECTA 3P+N+T 415V 16A IP44 6H | 3001 | 30 | 13.213 | 8015747064798 | BX | 10 | 1 | UN
PE3265PQ | BASE EMPOTRABLE RECTA 3P+N+T 32A IP44 6H 415V | 3001 | 30 | 17.819 | 8015747067492 | BX | 10 | 1 | UN
PE1663SI | CLAVIJA EMPOTRABLE 16A 2P+T 250V 6H IP44 | 3001 | 30 | 9.132 | 8015747064491 | BX | 10 | 1 | UN
PEW63CS | TAPA DE PROTECCION PARA CLAVIJAS IP67 (63A) | 3001 | 30 | 6.506 | 8015747076470 | PG | 1 | 1 | UN
PEW125CS | TAPA DE PROTECCION PARA CLAVIJAS IP67 (125A) | 3001 | 30 | 7.597 | 8015747069854 | PG | 1 | 1 | UN
PEW12565PI | BASE EMPOTRABLE INCLINADA - 125A 3P+N+T 6H 415V IP67 | 3001 | 30 | 169.511 | 8015747070522 | PG | 8 | 1 | UN
PEW12564PI | BASE EMPOTRABLE INCLINADA - 125A 3P+T 6H 415V IP67 | 3001 | 30 | 146.963 | 8015747070348 | PG | 8 | 1 | UN
PEW6365PI | BASE EMPOTRABLE INCLINADA - 63A 3P+N+T 6H 415V IP67 | 3001 | 30 | 71.239 | 8015747077590 | BX | 4 | 1 | UN
PEW6364PI | BASE EMPOTRABLE INCLINADA - 63A 3P+T 6H 415V IP67 | 3001 | 30 | 63.561 | 8015747077446 | BX | 4 | 1 | UN
PEW1664SA | CLAVIJA ACODADA AEREA 16A 3P+T 415V 6H IP67 | 3001 | 30 | 17.415 | 8015747072892 | BX | 10 | 1 | UN
PB16102PI | BASE EMPOT. MUY BAJA TENS 25V/50V 2P 16A 10H IP44 | 3001 | 30 | 13.173 | 8015747061162 | BX | 10 | 1 | UN
PES1664PV | BASE AEREA-16A 3P+T 415V IP44 6H SQUICH | 3001 | 30 | 12.729 | 8015747110624 | BX | 10 | 1 | UN
PES1664SV | CLAVIJA AEREA 16A-3P+T-6H-415V-IP44 SQUICH | 3001 | 30 | 9.415 | 8015747113113 | BX | 10 | 1 | UN
PEW12565PP | BASE MURAL 3P+N+T 415V 125A IP67 6H-PG48 | 3001 | 30 | 401.935 | 8015747070546 | PG | 1 | 1 | UN
PEW12565PV | BASE AEREA-ILME-125A 3P+N+T 415V IP67 6H | 3001 | 30 | 209.434 | 8015747070591 | BX | 2 | 1 | UN
PEW12565SV | CLAVIJA AEREA-ILME-125A 3P+N+T 415V IP67 6H | 3001 | 30 | 186.28 | 8015747070669 | BX | 2 | 1 | UN
PEW1663PI | BASE EMPOTRABLE INCLINADA - 16A 2P+T 250V IP67 6H | 3001 | 30 | 12.729 | 8015747072571 | BX | 10 | 1 | UN
PEW3263PI | BASE EMPOTRABLE INCLINADA - 32A 2P+T 250V IP67 6H | 3001 | 30 | 20.002 | 8015747075220 | BX | 10 | 1 | UN
PEW3263PQ | BASE EMPOTRABLE RECTA 2P+T 250V 32A IP67 6H | 3001 | 30 | 19.275 | 8015747075268 | BX | 10 | 1 | UN
PEW6363SV | CLAVIJA AEREA-ILME-63A 2P+T 250V IP67 6H | 3001 | 30 | 63.279 | 8015747077422 | BX | 2 | 1 | UN
PEW6364PV | BASE AEREA-63A 3P+T 415V IP67 6H | 3001 | 30 | 75.724 | 8015747077507 | BX | 2 | 1 | UN
PEW6364SV | CLAVIJA AEREA-ILME-63A 3P+T 415V IP67 6H | 3001 | 30 | 69.542 | 8015747077569 | BX | 2 | 1 | UN
PE1663PI | BASE EMPOTRABLE INCLINADA - 16A 2P+T 6H 250V IP44 | 3001 | 30 | 9.051 | 8015747064354 | BX | 10 | 1 | UN
PE1664PQ | BASE EMPOTRABLE RECTA 3P+T 415V 16A IP44 6H | 3001 | 30 | 10.465 | 8015747064613 | BX | 10 | 1 | UN
PE1664SM | CLAVIJA MURAL 16A 3P+T 415V IP44 6H | 3001 | 30 | 12.162 | 8015747064712 | BX | 10 | 1 | UN
PE1665PI | BASE EMPOTRABLE INCLINADA - 16A 3P+N+T 6H 415V IP44 | 3001 | 30 | 13.415 | 8015747064750 | BX | 10 | 1 | UN
PE1665SI | CLAVIJA EMPOTRABLE 16A 3P+N+T 400V 6H IP44 | 3001 | 30 | 13.294 | 8015747064859 | BX | 10 | 1 | UN
PE1665SM | CLAVIJA MURAL 16A 3P+N+T 415V IP44 6H-PG21 | 3001 | 30 | 13.901 | 8015747064873 | BX | 10 | 1 | UN
PE3263PI | BASE EMPOTRABLE INCLINADA - 32A 2P+T 250V IP44 6H | 3001 | 30 | 14.547 | 8015747067133 | BX | 10 | 1 | UN
PE3263PP | BASE MURAL 32A-2P+T-6H-250V-IP44 | 3001 | 30 | 19.356 | 8015747067157 | BX | 10 | 1 | UN
PE3263PV | BASE AEREA 2P+T 250V 32A 6H IP44 | 3001 | 30 | 15.718 | 8015747067195 | BX | 10 | 1 | UN
PE3263SM | CLAVIJA MURAL 32A 2P+T 250V 6H IP44 | 3001 | 30 | 18.224 | 8015747067256 | BX | 10 | 1 | UN
PE3264PI | BASE EMPOTRABLE INCLINADA - 32A 3P+T 415V IP44 6H | 3001 | 30 | 15.92 | 8015747067294 | BX | 10 | 1 | UN
PE3265PI | BASE EMPOTRABLE INCLINADA - 32A 3P+N+T 415V IP44 6H | 3001 | 30 | 16.971 | 8015747067454 | BX | 10 | 1 | UN
PE3265PP | BASE MURAL 32A-3P+N+T-6H-380V-IP44 | 3001 | 30 | 24.205 | 8015747067478 | BX | 10 | 1 | UN
PE3294PV | BASE AEREA 3P+T 250V 32A 9H IP44 | 3001 | 30 | 19.154 | 8015747068130 | BX | 10 | 1 | UN
PHW12565PV | BASE AEREA -HEAVY DUTY- 125A 3P+N+T 415V IP67 6H | 3001 | 30 | 266.286 | 8015747144520 | BX | 2 | 1 | UN
PHW12565SV | CLAVIJA AEREA -HEAVY DUTY- 125A 3P+N+T 415V IP67 6H | 3001 | 30 | 239.173 | 8015747144551 | BX | 2 | 1 | UN
PHW1663PV | BASE AEREA -HEAVY DUTY- 16A 2P+T 250V IP67 6H | 3001 | 30 | 19.477 | 8015747084789 | BX | 10 | 1 | UN
PHW1663SV | CLAVIJA AEREA -HEAVY DUTY- 16A 2P+T 250V IP67 6H | 3001 | 30 | 15.557 | 8015747084727 | BX | 10 | 1 | UN
PHW1665PV | BASE AEREA -HEAVY DUTY- 16A 3P+N+T 415V IP67 6H | 3001 | 30 | 25.618 | 8015747084833 | BX | 10 | 1 | UN
PHW1665SV | CLAVIJA AEREA -HEAVY DUTY- 16A 3P+N+T 415V IP67 6H | 3001 | 30 | 22.143 | 8015747084765 | BX | 10 | 1 | UN
PHW3263PV | BASE AEREA -HEAVY DUTY- 32A 2P+T 250V IP67 6H | 3001 | 30 | 30.993 | 8015747083829 | BX | 10 | 1 | UN
PHW3263SV | CLAVIJA AEREA -HEAVY DUTY- 32A 2P+T 250V IP67 6H | 3001 | 30 | 22.992 | 8015747083775 | BX | 10 | 1 | UN
PHW3265PV | BASE AEREA -HEAVY DUTY -32A 3P+N+T 415V IP67 6H | 3001 | 30 | 35.195 | 8015747084123 | BX | 10 | 1 | UN
PHW3265SV | CLAVIJA AEREA -HEAVY DUTY- 32A 3P+N+T 415V IP67 6H | 3001 | 30 | 28.609 | 8015747083812 | BX | 10 | 1 | UN
PHW6365PV | BASE AEREA 63A -HEAVY DUTY- 3P+N+T 415V IP67 6H | 3001 | 30 | 120.011 | 8015747144469 | BX | 2 | 1 | UN
PHW6365SV | CLAVIJA AEREA -HEAVY DUTY- 63A 3P+N+T 415V IP67 6H | 3001 | 30 | 110.354 | 8015747144476 | BX | 2 | 1 | UN
PN1663PI | BASE EMPOTRABLE INCLINADA 16A-2P+T-6H-250V-IP44-NEGRA- | 3001 | 30 | 12.123 |  | PG | 1 | 1 | UN
PN1663PV | PROLONGADOR 2P+T 250V 16A 6H IP44-NEGRA- | 3001 | 30 | 10.547 | 8015747079808 | PG | 1 | 1 | UN
PN1663SV | CLAVIJA 16A-2P+T-6H-250V-IP44-NEGRA- | 3001 | 30 | 7.96 | 8015747079853 | PG | 1 | 1 | UN
SIPW1665SM | BASE MURAL C/INVERSOR FASE MACHO IP67 16A 3P+N+T 6H-PG21 | 3001 | 30 | 35.761 | 8015747083997 | BX | 10 | 1 | UN
SIPW1665SV | CLAVIJA C/INVERSOR FASE MACHO IP67 16A 3P+N+T 6H-PG21 | 3001 | 30 | 18.507 | 8015747084017 | BX | 10 | 1 | UN
SIPW3265SV | CLAVIJA C/INVERSOR FASE MACHO IP67 32A 3P+N+T 6H-PG21 | 3001 | 30 | 25.376 | 8015747084079 | BX | 10 | 1 | UN
SIP3265SM | BASE MURAL C/INVERSOR FASE MACHO IP44 32A 3P+N+T 6H-PG21 | 3001 | 30 | 31.275 | 8015747083935 | BX | 10 | 1 | UN
SQV1663.5 | BASE C/INT.BLOQUEO 16A-250V-2P+T 6H IP55 | 3001 | 30 | 91.887 | 8015747087643 | PG | 1 | 1 | UN
PE1643SV | CLAVIJA AEREA 16A-2P+T-4H-130V-IP44 | 3001 | 30 | 5.9 | 8015747063890 | BX | 10 | 1 | UN
PE1663PP | BASE MURAL 2P+T 250V 16A IP44 6H | 3001 | 30 | 12.243 | 8015747064392 | BX | 10 | 1 | UN
PE1663PV | BASE AEREA 2P+T 250V 16A 6H IP44 | 3001 | 30 | 7.839 | 8015747064453 | BX | 10 | 1 | UN
PE1663SM | CLAVIJA MURAL 16A 2P+T 250V IP44 6H | 3001 | 30 | 11.031 | 8015747064514 | BX | 10 | 1 | UN
PE1663SV | CLAVIJA AEREA 16A-2P+T-6H-250V-IP44 | 3001 | 30 | 5.9 | 8015747064538 | BX | 10 | 1 | UN
PE1664PI | BASE EMPOTRABLE INCLINADA - 16A 3P+T 6H 415V IP44 | 3001 | 30 | 10.304 | 8015747064552 | BX | 10 | 1 | UN
PE1664PP | BASE MURAL 16A-3P+T-6H-380V-IP44 | 3001 | 30 | 13.133 | 8015747064590 | BX | 10 | 1 | UN
PE1664PV | BASE AEREA 3P+T 380V 16A 6H IP44 | 3001 | 30 | 9.091 | 8015747064651 | BX | 10 | 1 | UN
PE1664SI | CLAVIJA EMPOTRABLE 16A 3P+T 400V 6H IP44 | 3001 | 30 | 10.425 | 8015747064699 | BX | 10 | 1 | UN
PE1664SV | CLAVIJA AEREA 16A-3P+T-6H-380V-IP44 | 3001 | 30 | 6.384 | 8015747064736 | BX | 10 | 1 | UN
PE1665PP | BASE MURAL 16A-3P+N+T-6H-16A-380V-IP44 | 3001 | 30 | 15.961 | 8015747064774 | BX | 10 | 1 | UN
PE1665PV | BASE AEREA 3P+N+T 380V 16A 6H IP44 | 3001 | 30 | 12.566 | 8015747064811 | BX | 10 | 1 | UN
PE1665SV | CLAVIJA AEREA 16A 3P+N+T 6H-400V-IP44 | 3001 | 30 | 8.728 | 8015747064897 | BX | 10 | 1 | UN
PE1674PQ | BASE EMPOTRABLE RECTA 3P+T 16A IP44 7H 500V | 3001 | 30 | 12.566 | 8015747064989 | BX | 10 | 1 | UN
PE3263PQ | BASE EMPOTRABLE RECTA 2P+T 32A IP44 6H 250V | 3001 | 30 | 14.506 | 8015747067171 | BX | 10 | 1 | UN
PE3263SV | CLAVIJA AEREA 32A-2P+T-6H-250V-IP44 | 3001 | 30 | 11.839 | 8015747067270 | BX | 10 | 1 | UN
PE3264PP | BASE MURAL 32A-3P+T-6H-380V-IP44 | 3001 | 30 | 20.648 | 8015747067317 | BX | 10 | 1 | UN
PE3264PV | BASE AEREA 3P+T 380V 32A 6H IP44 | 3001 | 30 | 17.376 | 8015747067355 | BX | 10 | 1 | UN
PE3264SV | CLAVIJA AEREA 32A-3P+T-6H-380V-IP44 | 3001 | 30 | 12.648 | 8015747067430 | BX | 10 | 1 | UN
PE3265PV | BASE AEREA 3P+N+T 380V 32A 6H IP44 | 3001 | 30 | 19.679 | 8015747067515 | BX | 10 | 1 | UN
PE3265SI | CLAVIJA EMPOTRABLE 32A 3P+N+T 400V 6H IP44 | 3001 | 30 | 21.78 | 8015747067553 | BX | 10 | 1 | UN
PE3265SV | CLAVIJA AEREA 32A-3P+N+T-6H-415V-IP44 | 3001 | 30 | 15.234 | 8015747067591 | BX | 10 | 1 | UN
PEW12564PV | BASE AEREA-ILME-125A 3P+T 415V IP67 6H | 3001 | 30 | 186.683 | 8015747070423 | BX | 2 | 1 | UN
PEW12564SI | CLAVIJA EMPOTRABLE 125A 3P+T 400V IP67 6H | 3001 | 30 | 125.223 | 8015747070454 | BX | 2 | 1 | UN
PEW12564SV | CLAVIJA AEREA-ILME-125A 3P+T 415V IP67 6H | 3001 | 30 | 164.662 | 8015747070492 | PG | 1 | 1 | UN
PEW12565PQ | BASE EMPOTRABLE RECTA 3P+N+T 415V 125A IP67 6H | 3001 | 30 | 168.904 | 8015747070560 | BX | 8 | 1 | UN
PEW12565SI | CLAVIJA EMPOTRABLE 125A 3P+N+T 400V 6H IP67 | 3001 | 30 | 147.77 | 8015747070621 | BX | 2 | 1 | UN
PEW1663PP | BASE MURAL 2P+T 250V 16A IP67 6H | 3001 | 30 | 22.749 | 8015747072618 | BX | 10 | 1 | UN
PEW1663PQ | BASE EMPOTRABLE RECTA 16A 2P+T 250V IP67 6H | 3001 | 30 | 13.133 | 8015747072632 | BX | 10 | 1 | UN
PEW1663PV | BASE AEREA-ILME-16A 2P+T 250V IP67 6H | 3001 | 30 | 13.173 | 8015747072670 | BX | 10 | 1 | UN
PEW1663SI | CLAVIJA EMPOTRABLE 16A 2P+T 250V IP67 6H | 3001 | 30 | 15.557 | 8015747072717 | BX | 10 | 1 | UN
PEW1663SV | CLAVIJA AEREA-ILME-16A 2P+T 250V IP67 6H | 3001 | 30 | 9.779 | 8015747072755 | BX | 10 | 1 | UN
PEW1664PI | BASE EMPOTRABLE INCLINADA - 16A 3P+T 415V IP67 6H | 3001 | 30 | 14.466 | 8015747072779 | BX | 10 | 1 | UN
PEW1665PI | BASE EMPOTRABLE INCLINADA - 16A 3P+N+T 415V IP67 6H | 3001 | 30 | 19.154 | 8015747072977 | BX | 10 | 1 | UN
PEW1665PQ | BASE EMPOTRABLE RECTA 16A 3P+N+T 400V IP67 6H | 3001 | 30 | 18.628 | 8015747073011 | BX | 10 | 1 | UN
PEW216PQF | TOMA"SCHUKO"-ILME-2X10/16A | 3001 | 30 | 22.022 | 8015747074063 | BX | 10 | 1 | UN
PEW3263SA | CLAVIJA ACODADA AEREA 32A 2P+T 250V 6H IP67 | 3001 | 30 | 22.022 | 8015747075305 | BX | 10 | 1 | UN
PEW3264PQ | BASE EMPOTRABLE RECTA 3P+T 415V 32A IP67 6H | 3001 | 30 | 20.648 | 8015747075428 | BX | 10 | 1 | UN
PEW3264PV | BASE AEREA-32A 3P+T 415V IP67 6H | 3001 | 30 | 21.982 | 8015747075442 | BX | 10 | 1 | UN
PEW3264SV | CLAVIJA AEREA-ILME-32A 3P+T 415V IP67 6H | 3001 | 30 | 17.982 | 8015747075527 | BX | 10 | 1 | UN
PEW3265PI | BASE EMPOTRABLE INCLINADA - 32A 3P+N+T 6H 415V IP67 | 3001 | 30 | 23.8 | 8015747075541 | BX | 10 | 1 | UN
PEW3265PV | BASE AEREA-32A 3P+N+T 415V IP67 6H | 3001 | 30 | 24.244 | 8015747075602 | BX | 10 | 1 | UN
PEW3265SI | CLAVIJA EMPOTRABLE 32A 3P+N+T 400V IP67 6H | 3001 | 30 | 25.538 | 8015747075640 | BX | 10 | 1 | UN
PEW3265SV | CLAVIJA AEREA-ILME-32A 3P+N+T 415V IP67 6H | 3001 | 30 | 21.255 | 8015747075688 | BX | 10 | 1 | UN
PEW3294PV | BASE AEREA-32A 3P+T 250V IP67 9H | 3001 | 30 | 24.164 | 8015747076227 | BX | 10 | 1 | UN
PEW6364SI | CLAVIJA EMPOTRABLE 63A 3P+T 400V IP67 6H | 3001 | 30 | 77.664 | 8015747077521 | BX | 4 | 1 | UN
PEW6365PQ | BASE EMPOTRABLE RECTA 3P+N+T 415V 63A IP67 6H | 3001 | 30 | 71.805 | 8015747077637 | BX | 4 | 1 | UN
PEW6365PV | BASE AEREA-ILME-63A 3P+N+T 415V IP67 6H | 3001 | 30 | 82.836 | 8015747077651 | BX | 2 | 1 | UN
PEW6365SI | CLAVIJA EMPOTRABLE 63A 3P+N+T 400V IP67 6H | 3001 | 30 | 87.604 | 8015747077699 | BX | 4 | 1 | UN
PEW6365SV | CLAVIJA AEREA-ILME-63A 3P+N+T 415V IP67 6H | 3001 | 30 | 75.765 | 8015747077736 | BX | 2 | 1 | UN
PEW324CS | TAPA DE PROTECCION PARA CLAVIJAS IP67 (32A 2/3P+T) | 3001 | 30 | 6.061 | 8015747074629 | PG | 1 | 1 | UN
PEW6363PI | BASE EMPOTRABLE INCLINADA - 63A 2P+T 6H 250V IP67 | 3001 | 30 | 56.571 | 8015747077309 | BX | 4 | 1 | UN
PE3263SI | CLAVIJA EMPOTRABLE 32A 2P+T 200-250V 6H IP44 | 3001 | 30 | 17.941 | 8015747067232 | BX | 10 | 1 | UN
PE1663PQ | BASE EMPOTRABLE RECTA 2P+T 250V 16A IP44 6H | 3001 | 30 | 9.173 | 8015747064415 | BX | 10 | 1 | UN
PEW1643PV | BASE AEREA-ILME-16A 2P+T 130V IP67 4H | 3001 | 30 | 14.466 | 8015747072014 | BX | 10 | 1 | UN
PEW1643SV | CLAVIJA AEREA-ILME-16A 2P+T 130V IP67 4H | 3001 | 30 | 10.749 | 8015747072090 | BX | 10 | 1 | UN
PE3265SM | CLAVIJA MURAL 32A 3P+N+T 380-415V IP44 6H | 3001 | 30 | 23.719 | 8015747067577 | BX | 10 | 1 | UN
PEW6363PV | BASE AEREA-63A 2P+T 250V IP67 6H | 3001 | 30 | 69.178 | 8015747077361 | BX | 2 | 1 | UN
SIP1665SI | BASE EMPOTRABLE C/INVERSOR FASE MACHO IP44 16A 3P+N+T 6H | 3001 | 30 | 18.83 | 8015747083850 | BX | 10 | 1 | UN
SIP1665SV | CLAVIJA C/INVERSOR FASE MACHO IP44 16A 3P+N+T 6H | 3001 | 30 | 16.042 | 8015747083898 | BX | 10 | 1 | UN
SIP3265SI | BASE EMPOTRABLE C/INVERSOR FASE MACHO IP44 32A 3P+N+T 6H | 3001 | 30 | 24.487 | 8015747083911 | BX | 10 | 1 | UN
SIP3265SV | CLAVIJA C/INVERSOR FASE MACHO IP44 32A 3P+N+T 6H | 3001 | 30 | 21.698 | 8015747083959 | BX | 10 | 1 | UN
SIPW1665SI | BASE EMPOTRABLE C/INVERSOR FASE MACHO IP67 16A 3P+N+T 6H | 3001 | 30 | 22.911 | 8015747083973 | BX | 10 | 1 | UN
SIPW3265SI | BASE EMPOTRABLE C/INVERSOR FASE MACHO IP67 32A 3P+N+T 6H | 3001 | 30 | 29.578 | 8015747084031 | BX | 10 | 1 | UN
SIPW3265SM | BASE MURAL C/INVERSOR FASE MACHO IP67 32A 3P+N+T 6H-PG21 | 3001 | 30 | 42.185 | 8015747084055 | BX | 10 | 1 | UN
SIP1665SM | BASE MURAL C/INVERSOR FASE MACHO IP44 16A 3P+N+T 6H-PG16 | 3001 | 30 | 25.861 | 8015747083874 | BX | 10 | 1 | UN
PB16002PV | BASE AEREA MUY BAJA TENS.25V 2P 16A IP44 | 3001 | 30 | 15.032 | 8015747060691 | BX | 10 | 1 | UN
PB16002SV | CLAVIJA AEREA MUY BAJA TENS.25V 2P 16A IP44 | 3001 | 30 | 13.011 | 8015747060738 | BX | 10 | 1 | UN
PB16003PI | BASE EMPOT. MUY BAJA TENS. 25V 3P16A IP44 | 3001 | 30 | 15.395 | 8015747060752 | BX | 10 | 1 | UN
PB16003SV | CLAVIJA AEREA MUY BAJA TENS.25V 3P 16A IP44 | 3001 | 30 | 17.376 | 8015747060837 | BX | 10 | 1 | UN
PB16042PI | BASE EMPOT. MUY BAJA TENS. 25V/50V 2P 16A 4H IP44 | 3001 | 30 | 12.85 | 8015747060981 | BX | 10 | 1 | UN
PB16043PV | BASE AEREA MUY BAJA TENS.25V/50V 3P 16A 4H IP44 | 3001 | 30 | 18.345 | 8015747061100 | BX | 10 | 1 | UN
PB16043SV | CLAVIJA AEREA MUY BAJA TENS.25V/50V 3P 16A 4H IP44 | 3001 | 30 | 16.527 | 8015747061148 | BX | 10 | 1 | UN
PB32043PI | BASE EMPOT. MUY BAJA TENS 25V/50V 3P 32A 4H IP44 | 3001 | 30 | 14.506 | 8015747062138 | BX | 10 | 1 | UN
PB32043PV | BASE AEREA MUY BAJA TENS.25V/50V 3P 32A 4H IP44 | 3001 | 30 | 18.386 | 8015747062176 | BX | 10 | 1 | UN
PB32043SV | CLAVIJA AEREA MUY BAJA TENS.25V/50V 3P 32A 4H IP44 | 3001 | 30 | 16.163 | 8015747062213 | BX | 10 | 1 | UN
SQV1663 | BASE C/INT.BLOQUEO 16A-250V-2P+T 6H IP44 | 3001 | 30 | 80.977 | 8015747087582 | PG | 1 | 1 | UN
SQV1665 | BASE C/INT.BLOQUEO 16A-400V-3P+N+T 6H IP44 | 3001 | 30 | 100.413 | 8015747087827 | PG | 1 | 1 | UN
SQV3265.5 | BASE C/INT.BLOQ.y PORTAF.415V 32A 3P+N+T 6H IP55 | 3001 | 30 | 129.669 | 8015747088817 | PG | 1 | 1 | UN
FM1043PQ | CUADRO P/BASES EMPOTRABLES 100x430x95cm | 3001 | 30 | 44.852 | 8015747047104 | PG | 4 | 1 | UN
SQC923CS | CAJA P/BASE TIPO SQE-SQV-SQA-SQT | 3001 | 30 | 24.568 | 8015747085250 | PG | 9 | 1 | UN
PK12564PB5 | BASE C/INT.BLOQ.125A-3P+T-400V-IP55-6H-SIN FU | 3001 | 30 | 1693.446 | 8015747079341 | PG | 1 | 1 | UN
PK3264EB | BASE C/INT.BLOQ.32A-3P+T-400V-IP44-6H-SIN FUS | 3001 | 30 | 207.049 | 8015747081429 | BX | 1 | 1 | UN
PK3265EB | BASE C/INT.BLOQ.32A-3P+N+T-400V-IP44-6H-SIN F | 3001 | 30 | 223.253 | 8015747081566 | BX | 1 | 1 | UN
PK6364EB | BASE C/INT.BLOQ.63A-3P+T-400V-IP44-6H-SIN FUS | 3001 | 30 | 333.162 | 8015747082495 | BX | 1 | 1 | UN
BC1123CS | CAJA SIMPLE TERMOPLASTICA (228x114x63,5) | 3001 | 30 | 68.168 | 8015747002929 | PG | 1 | 1 | UN
BC1123P | TAPA P/CAJA SIMPLE TERMOPLASTICA (228X114X19) | 3001 | 30 | 47.883 | 8015747002974 | PG | 1 | 1 | UN
BK1664 | BASE+INT.BL.+PORTAFUS.16A 380V 3P+T- 6H | 3001 | 30 | 247.861 | 8015747004459 | PG | 1 | 1 | UN
PEW16104PP | BASE MURAL-ILME-16A 3P+T 50V IP44 10H | 3001 | 30 | 24.083 | 8015747071383 | BX | 10 | 1 | UN
PE16104PI | BASE EMPOTRABLE INCLINADA - 16A 3P+T 10H 50V IP44 | 3001 | 30 | 9.415 | 8015747062664 | BX | 10 | 1 | UN
PE16104PP | BASE MURAL 16A-3P+T-10H-50V-IP44 | 3001 | 30 | 15.557 | 8015747062688 | BX | 10 | 1 | UN
PE16104PQ | BASE EMPOTRABLE RECTA 3P+T 16A IP44 10H 50V | 3001 | 30 | 12.566 | 8015747062701 | BX | 10 | 1 | UN
PE16104PV | BASE AEREA 3P+T 50V 16A 10H IP44 | 3001 | 30 | 10.91 | 8015747062749 | BX | 10 | 1 | UN
PE16104SV | CLAVIJA AEREA 16A-3P+T-10H-50V-IP44 | 3001 | 30 | 7.678 | 8015747062770 | BX | 10 | 1 | UN
PB16002PI | BASE EMPOT. MUY BAJA TENS. 25V 2P 16A IP44 | 3001 | 30 | 12.325 | 8015747060639 | BX | 10 | 1 | UN
PE16115PI | BASE EMPOTRABLE INCLINADA 16A 3P+N+T 60Hz 440/460V 11H | 3001 | 30 | 12.325 | 8015747062916 | BX | 10 | 1 | UN
PE1654PI | BASE EMPOTRABLE INCLINADA - 16A 3P+T 5H 690V IP44 | 3001 | 30 | 9.415 | 8015747064286 | BX | 10 | 1 | UN
PE1654SV | CLAVIJA AEREA 16A-3P+T-5H-690V-IP44 | 3001 | 30 | 6.223 | 8015747064309 | BX | 10 | 1 | UN
PE32104PV | BASE AEREA 3P+T 50V 32A 10H IP44 | 3001 | 30 | 16.163 | 8015747065900 | BX | 10 | 1 | UN
PE32115PI | BASE EMPOTRABLE INCLINADA 32A 3P+N+T 60Hz 440/460V 11H | 3001 | 30 | 15.436 |  | BX | 10 | 1 | UN
PEW16104PV | BASE AEREA-ILME-16A 3P+T 50V IP67 10H | 3001 | 30 | 14.385 | 8015747071420 | BX | 10 | 1 | UN
FM416 | KIT TORNILLOS BASES PQ/PI/PQF/PIF | 3001 | 30 | 1.415 | 8015747047722 | PG | 10 | 1 | UN
PB16002PT | BASE EMPOT.C/INT MUY BAJA TENS.25V 2P 16A IP44 | 3001 | 30 | 67.885 | 8015747060677 | BX | 10 | 1 | UN
PB16003PV | BASE AEREA MUY BAJA TENS.25V 3P 16A IP44 | 3001 | 30 | 18.345 | 8015747060790 | BX | 10 | 1 | UN
PB16003SM | CLAVIJA MURAL MUY BAJA TENS.25V 3P 16A IP44 | 3001 | 30 | 17.739 | 8015747060813 | BX | 10 | 1 | UN
PB16042PV | BASE AEREA MUY BAJA TENS.25V/50V 2P 16A 4H IP44 | 3001 | 30 | 16.163 | 8015747061018 | BX | 10 | 1 | UN
PB16042SV | CLAVIJA AEREA MUY BAJA TENS.25V/50V 2P 16A 4H IP44 | 3001 | 30 | 14.708 | 8015747061049 | BX | 10 | 1 | UN
PB16043PP | BASE MURAL MUY BAJA TENS.25V/50V 3P 16A 4H IP44 | 3001 | 30 | 18.345 | 8015747061087 | BX | 10 | 1 | UN
PB16043SM | CLAVIJA MURAL MUY BAJA TENS.25V/50V 3P 16A 4H IP44 | 3001 | 30 | 17.214 | 8015747061124 | BX | 10 | 1 | UN
PB16102PP | BASE MURAL MUY BAJA TENS.25V/50V 2P 16A 10H IP44 | 3001 | 30 | 16.204 | 8015747061186 | BX | 10 | 1 | UN
PB16102PV | BASE AEREA MUY BAJA TENS.25V/50V 2P 16A 10H IP44 | 3001 | 30 | 16.042 | 8015747061209 | BX | 10 | 1 | UN
PB16102SM | CLAVIJA MURAL MUY BAJA TENS.25V/50V 2P 16A 10H IP44 | 3001 | 30 | 15.073 | 8015747061223 | BX | 10 | 1 | UN
PB16102SV | CLAVIJA AEREA MUY BAJA TENS.25V/50V 2P 16A 10H IP44 | 3001 | 30 | 14.628 | 8015747061247 | BX | 10 | 1 | UN
PB16112PI | BASE EMPOT. MUY BAJA TENS.25V/50V 2P 16A 11H IP44 | 3001 | 30 | 12.688 | 8015747061261 | BX | 10 | 1 | UN
PB16112PP | BASE MURAL MUY BAJA TENS.25V/50V 2P 16A 11H IP44 | 3001 | 30 | 16.325 | 8015747061285 | BX | 10 | 1 | UN
PB16112PV | BASE AEREA MUY BAJA TENS.25V/50V 2P 16A 11H IP44 | 3001 | 30 | 10.708 | 8015747061308 | BX | 10 | 1 | UN
PB16112SV | CLAVIJA AEREA MUY BAJA TENS.25V/50V 2P 16A 11H IP44 | 3001 | 30 | 14.183 | 8015747061322 | BX | 10 | 1 | UN
PB16113PI | BASE EMPOT. MUY BAJA TENS.25V/50V 3P 16A 11H IP44 | 3001 | 30 | 15.275 | 8015747061346 | BX | 10 | 1 | UN
PB16113PP | BASE MURAL MUY BAJA TENS.25V/50V 3P 16A 11H IP44 | 3001 | 30 | 18.345 | 8015747061360 | BX | 10 | 1 | UN
PB16113SV | CLAVIJA AEREA MUY BAJA TENS.25V/50V 3P 16A 11H IP44 | 3001 | 30 | 17.376 | 8015747061407 | BX | 10 | 1 | UN
PB16122PI | BASE EMPOT. MUY BAJA TENS.50V 2P 16A 12H IP44 | 3001 | 30 | 12.123 | 8015747061421 | BG | 1 | 1 | UN
PB16122PP | BASE MURAL MUY BAJA TENS.50V 2P 16A 12H IP44 | 3001 | 30 | 16.325 | 8015747061445 | BX | 10 | 1 | UN
PB16122PV | BASE AEREA MUY BAJA TENS.50V 2P 16A 12H IP44 | 3001 | 30 | 16.163 | 8015747061469 | BX | 10 | 1 | UN
PB16122SM | CLAVIJA MURAL MUY BAJA TENS.50V 2P 16A 12H IP44 | 3001 | 30 | 14.91 | 8015747061483 | BX | 10 | 1 | UN
PB16122SV | CLAVIJA AEREA MUY BAJA TENS.50V 2P 16A 12H IP44 | 3001 | 30 | 13.699 | 8015747061506 | PG | 1 | 1 | UN
PB16123PI | BASE EMPOT. MUY BAJA TENS.50V 3P 16A 12H IP44 | 3001 | 30 | 15.395 | 8015747061520 | BX | 10 | 1 | UN
PB16123PP | BASE MURAL MUY BAJA TENS.50V 3P 16A 12H IP44 | 3001 | 30 | 18.345 | 8015747061544 | BX | 10 | 1 | UN
PB16123SM | CLAVIJA MURAL MUY BAJA TENS.50V 3P 16A 12H IP44 | 3001 | 30 | 17.578 | 8015747061582 | BX | 10 | 1 | UN
PB32002PI | BASE EMPOT. MUY BAJA TENS.25V 2P 32A IP44 | 3001 | 30 | 13.173 | 8015747061759 | BX | 10 | 1 | UN
PB32002PV | BASE AEREA MUY BAJA TENS.25V 2P 32A IP44 | 3001 | 30 | 16.163 | 8015747061797 | BX | 10 | 1 | UN
PB32002SM | CLAVIJA MURAL MUY BAJA TENS.25V 2P 32A IP44 | 3001 | 30 | 14.91 | 8015747061810 | BX | 10 | 1 | UN
PB32002SV | CLAVIJA AEREA MUY BAJA TENS.25V 2P 32A IP44 | 3001 | 30 | 14.426 | 8015747061834 | BX | 10 | 1 | UN
PB32003PI | BASE EMPOT. MUY BAJA TENS.25V 3P 32A IP44 | 3001 | 30 | 15.275 | 8015747061858 | BX | 10 | 1 | UN
PB32003PP | BASE MURAL MUY BAJA TENS.25V 3P 32A IP44 | 3001 | 30 | 18.345 | 8015747061872 | BX | 10 | 1 | UN
PB32003PV | BASE AEREA MUY BAJA TENS.25V 3P 32A IP44 | 3001 | 30 | 18.345 | 8015747061896 | BX | 10 | 1 | UN
PB32003SM | CLAVIJA MURAL MUY BAJA TENS.25V 3P 32A IP44 | 3001 | 30 | 17.578 | 8015747061919 | BX | 10 | 1 | UN
PB32003SV | CLAVIJA AEREA MUY BAJA TENS.25V 3P 32A IP44 | 3001 | 30 | 17.294 | 8015747061933 | BX | 10 | 1 | UN
PB32042PI | BASE EMPOT. MUY BAJA TENS.25V/50V 2P 32A 4H IP44 | 3001 | 30 | 13.173 | 8015747062053 | BX | 10 | 1 | UN
PB32042PV | BASE AEREA MUY BAJA TENS.25V/50V 2P 32A 4H IP44 | 3001 | 30 | 16.163 | 8015747062084 | BX | 10 | 1 | UN
PB32042SV | CLAVIJA AEREA MUY BAJA TENS.25V/50V 2P 32A 4H IP44 | 3001 | 30 | 14.628 | 8015747062114 | BX | 10 | 1 | UN
PB32043PP | BASE MURAL MUY BAJA TENS.25V/50V 3P 32A 4H IP44 | 3001 | 30 | 18.426 | 8015747062152 | BX | 10 | 1 | UN
PB32043SM | CLAVIJA MURAL MUY BAJA TENS.25V/50V 3P 32A 4H IP44 | 3001 | 30 | 17.376 | 8015747062190 | BX | 10 | 1 | UN
PB32102PI | BASE EMPOT. MUY BAJA TENS.25V/50V 2P 32A 10H IP44 | 3001 | 30 | 13.011 | 8015747062237 | BX | 10 | 1 | UN
PB32102PP | BASE MURAL MUY BAJA TENS.25V/50V 2P 32A 10H IP44 | 3001 | 30 | 16.325 | 8015747062251 | BX | 10 | 1 | UN
PB32102PV | BASE AEREA MUY BAJA TENS.25V/50V 2P 32A 10H IP44 | 3001 | 30 | 16.163 | 8015747062275 | BX | 10 | 1 | UN
PB32102SM | CLAVIJA MURAL MUY BAJA TENS.25V/50V 2P 32A 10H IP44 | 3001 | 30 | 15.073 | 8015747062282 | BX | 10 | 1 | UN
PB32102SV | CLAVIJA AEREA MUY BAJA TENS.25V/50V 2P 32A 10H IP44 | 3001 | 30 | 14.628 | 8015747062305 | BX | 10 | 1 | UN
PB32112PI | BASE EMPOT. MUY BAJA TENS.25V/50V 2P 32A 11H IP44 | 3001 | 30 | 13.133 | 8015747062329 | BX | 10 | 1 | UN
PB32112PV | BASE AEREA MUY BAJA TENS.25V/50V 2P 32A 11H IP44 | 3001 | 30 | 16.163 | 8015747062343 | BX | 10 | 1 | UN
PB32113PI | BASE EMPOT. MUY BAJA TENS.25V/50V 3P 32A 11H IP44 | 3001 | 30 | 15.275 | 8015747062381 | BX | 10 | 1 | UN
PB32113SV | CLAVIJA AEREA MUY BAJA TENS.25V/50V 3P 32A 11H IP44 | 3001 | 30 | 17.376 | 8015747062435 | BX | 10 | 1 | UN
PB32122PI | BASE EMPOT. MUY BAJA TENS.50V 2P 32A 12H IP44 | 3001 | 30 | 13.173 | 8015747062442 | BX | 10 | 1 | UN
PB32122PP | BASE MURAL MUY BAJA TENS.50V 2P 32A 12H IP44 | 3001 | 30 | 16.325 | 8015747062466 | BX | 10 | 1 | UN
PB32122PT | BASE EMPOT.C/INT MUY BAJA TENS.50V 2P 32A 12H IP44 | 3001 | 30 | 68.572 | 8015747062480 | BX | 10 | 1 | UN
PB32122PV | BASE AEREA MUY BAJA TENS.50V 2P 32A 12H IP44 | 3001 | 30 | 16.163 | 8015747062503 | BX | 10 | 1 | UN
PB32122SM | CLAVIJA MURAL MUY BAJA TENS.50V 2P 32A 12H IP44 | 3001 | 30 | 14.91 | 8015747062527 | BX | 10 | 1 | UN
PB32122SV | CLAVIJA AEREA MUY BAJA TENS.50V 2P 32A 12H IP44 | 3001 | 30 | 14.142 | 8015747062541 | BX | 10 | 1 | UN
PB32123PI | BASE EMPOT. MUY BAJA TENS.50V 3P 32A 12H IP44 | 3001 | 30 | 15.395 | 8015747062565 | BX | 10 | 1 | UN
PB32123PP | BASE MURAL MUY BAJA TENS.50V 3P 32A 12H IP44 | 3001 | 30 | 18.345 | 8015747062589 | BX | 10 | 1 | UN
PB32123PV | BASE AEREA MUY BAJA TENS.50V 3P 32A 12H IP44 | 3001 | 30 | 18.345 | 8015747062602 | BX | 10 | 1 | UN
PB32123SM | CLAVIJA MURAL MUY BAJA TENS.50V 3P 32A 12H IP44 | 3001 | 30 | 17.578 | 8015747062626 | BX | 10 | 1 | UN
PB32123SV | CLAVIJA AEREA MUY BAJA TENS.50V 3P 32A 12H IP44 | 3001 | 30 | 17.294 | 8015747062640 | BX | 10 | 1 | UN
PE1643PI | BASE EMPOTRABLE INCLINADA 2P+T 130V 16A IP44 4H | 3001 | 30 | 9.94 | 8015747063715 | BX | 10 | 1 | UN
PE1643PP | BASE MURAL 16A 2P+T 130V 4H IP44 | 3001 | 30 | 13.497 | 8015747063753 | BX | 10 | 1 | UN
PE1643PQ | BASE EMPOTRABLE RECTA 2P+T 130V 16A IP44 4H | 3001 | 30 | 10.102 | 8015747063777 | BX | 10 | 1 | UN
PE1643PV | BASE AEREA 16A-2P+T-4H-130V-IP44 | 3001 | 30 | 8.566 | 8015747063814 | BX | 10 | 1 | UN
PE1643SA | CLAVIJA ACODADA AEREA 16A 2P+T 130V 4H IP44 | 3001 | 30 | 11.961 | 8015747063838 | BX | 10 | 1 | UN
PE1643SI | CLAVIJA EMPOTRABLE 2P+T 130V 16A IP44 4H | 3001 | 30 | 10.061 | 8015747063852 | BX | 10 | 1 | UN
PE1643SM | CLAVIJA MURAL 16A 2P+T 130V 4H IP44 | 3001 | 30 | 12.768 | 8015747063876 | BX | 10 | 1 | UN
PE1644PI | BASE EMPOTRABLE INCLINADA 3P+T 130V 16A IP44 4H | 3001 | 30 | 11.355 | 8015747063913 | BX | 10 | 1 | UN
PE1644PP | BASE MURAL 16A 3P+T 130V 4H IP44 | 3001 | 30 | 14.466 | 8015747063951 | BX | 10 | 1 | UN
PE1644PV | BASE AEREA 16A-3P+T-4H-130V-IP44 | 3001 | 30 | 10.061 | 8015747064002 | BX | 10 | 1 | UN
PE1644SA | CLAVIJA ACODADA AEREA 16A 3P+T 130V 4H IP44 | 3001 | 30 | 12.688 | 8015747064026 | BX | 10 | 1 | UN
PE1644SI | CLAVIJA EMPOTRABLE 3P+T 130V 16A IP44 4H | 3001 | 30 | 11.476 | 8015747064040 | BX | 10 | 1 | UN
PE1644SM | CLAVIJA MURAL 16A 3P+T 130V 4H IP44 | 3001 | 30 | 13.415 | 8015747064064 | BX | 10 | 1 | UN
PE1645PI | BASE EMPOTRABLE INCLINADA 3P+N+T 130V 16A IP44 4H | 3001 | 30 | 14.789 | 8015747064101 | BX | 10 | 1 | UN
PE1645PP | BASE MURAL 16A 3P+N+T 130V 4H IP44 | 3001 | 30 | 17.578 | 8015747064125 | BX | 10 | 1 | UN
PE1645PQ | BASE EMPOTRABLE RECTA 3P+N+T 130V 16A IP44 4H | 3001 | 30 | 14.547 | 8015747064149 | BX | 10 | 1 | UN
PE1645PV | BASE AEREA 16A-3P+N+T-4H-130V-IP44 | 3001 | 30 | 13.779 | 8015747064163 | BX | 10 | 1 | UN
PE1645SA | CLAVIJA ACODADA AEREA 16A 3P+N+T 130V 4H IP44 | 3001 | 30 | 14.91 | 8015747064187 | BX | 10 | 1 | UN
PE1645SI | CLAVIJA EMPOTRABLE 3P+N+T 130V 16A IP44 4H | 3001 | 30 | 14.668 | 8015747064194 | BX | 10 | 1 | UN
PE1645SM | CLAVIJA MURAL 16A 3P+N+T 130V 4H IP44 | 3001 | 30 | 15.234 | 8015747064200 | BX | 10 | 1 | UN
PE1645SV | CLAVIJA AEREA 16A-3P+N+T-4H-130V-IP44 | 3001 | 30 | 9.657 | 8015747064224 | BX | 10 | 1 | UN
PE1665SA | CLAVIJA ACODADA AEREA 16A 3P+N+T 415V 6H IP44 | 3001 | 30 | 13.536 | 8015747064835 | BX | 10 | 1 | UN
PE1674PI | BASE EMPOTRABLE INCLINADA 3P+T 16A IP44 7H 500V | 3001 | 30 | 12.325 | 8015747064934 | BX | 10 | 1 | UN
PE1674PP | BASE MURAL 16A 3P+T 500V 7H IP44 | 3001 | 30 | 15.8 | 8015747064965 | BX | 10 | 1 | UN
PE1674PV | BASE AEREA 16A-3P+T-7H-500V-IP44 | 3001 | 30 | 10.91 | 8015747065016 | BX | 10 | 1 | UN
PE1674SA | CLAVIJA ACODADA AEREA 16A 3P+T 500V 7H IP44 | 3001 | 30 | 13.86 | 8015747065030 | BX | 10 | 1 | UN
PE1674SI | CLAVIJA EMPOTRABLE 3P+T 16A IP44 7H 500V | 3001 | 30 | 12.527 | 8015747065054 | BX | 10 | 1 | UN
PE1674SM | CLAVIJA MURAL 16A 3P+T 500V 7H IP44 | 3001 | 30 | 14.587 | 8015747065061 | BX | 10 | 1 | UN
PE1674SV | CLAVIJA AEREA 16A-3P+T-7H-500V-IP44 | 3001 | 30 | 7.718 | 8015747065078 | BX | 10 | 1 | UN
PE1675PI | BASE EMPOTRABLE INCLINADA 3P+N+T 16A IP44 7H 500V | 3001 | 30 | 16.123 | 8015747065092 | BX | 10 | 1 | UN
PE1675PP | BASE MURAL 16A 3P+N+T 500V 7H IP44 | 3001 | 30 | 19.113 | 8015747065115 | BX | 10 | 1 | UN
PE1675PQ | BASE EMPOTRABLE RECTA 3P+N+T 16A IP44 7H 500V | 3001 | 30 | 15.88 | 8015747065139 | BX | 10 | 1 | UN
PE1675PV | BASE AEREA 16A-3P+N+T-7H-500V-IP44 | 3001 | 30 | 15.032 | 8015747065153 | BX | 10 | 1 | UN
PE1675SA | CLAVIJA ACODADA AEREA 16A 3P+N+T 500V 7H IP44 | 3001 | 30 | 16.284 | 8015747065177 | BX | 10 | 1 | UN
PE1675SI | CLAVIJA EMPOTRABLE 3P+N+T 16A IP44 7H 500V | 3001 | 30 | 16.042 | 8015747065191 | BX | 10 | 1 | UN
PE1675SM | CLAVIJA MURAL 16A 3P+N+T 500V 7H IP44 | 3001 | 30 | 16.648 | 8015747065214 | BX | 10 | 1 | UN
PE1675SV | CLAVIJA AEREA 16A-3P+N+T-7H-500V-IP44 | 3001 | 30 | 10.506 | 8015747065238 | BX | 10 | 1 | UN
PE1693PI | BASE EMPOTRABLE INCLINADA 2P+T 415V 16A IP44 9H | 3001 | 30 | 9.94 | 8015747065306 | BX | 10 | 1 | UN
PE1693PP | BASE MURAL 16A 2P+T 415V 9H IP44 | 3001 | 30 | 13.497 | 8015747065344 | BX | 10 | 1 | UN
PE1693PQ | BASE EMPOTRABLE RECTA 2P+T 415V 16A IP44 9H | 3001 | 30 | 10.102 | 8015747065368 | BX | 10 | 1 | UN
PE1693SA | CLAVIJA ACODADA AEREA 16A 2P+T 415V 9H IP44 | 3001 | 30 | 11.961 | 8015747065412 | BX | 10 | 1 | UN
PE1693SI | CLAVIJA EMPOTRABLE 2P+T 415V 16A IP44 9H | 3001 | 30 | 10.061 | 8015747065436 | BX | 10 | 1 | UN
PE1693SM | CLAVIJA MURAL 16A 2P+T 415V 9H IP44 | 3001 | 30 | 12.768 | 8015747065450 | BX | 10 | 1 | UN
PE1694PI | BASE EMPOTRABLE INCLINADA 3P+T 250V 16A IP44 9H | 3001 | 30 | 11.355 | 8015747065498 | BX | 10 | 1 | UN
PE1694PP | BASE MURAL 16A 3P+T 250V IP44 9H | 3001 | 30 | 14.466 | 8015747065535 | BX | 10 | 1 | UN
PE1694PQ | BASE EMPOTRABLE RECTA 3P+T 250V 16A IP44 9H | 3001 | 30 | 11.516 | 8015747065559 | BX | 10 | 1 | UN
PE1694SA | CLAVIJA ACODADA AEREA 16A 3P+T 250V 9H IP44 | 3001 | 30 | 12.688 | 8015747065610 | BX | 10 | 1 | UN
PE1694SI | CLAVIJA EMPOTRABLE 3P+T 250V 16A IP44 9H | 3001 | 30 | 11.476 | 8015747065634 | BX | 10 | 1 | UN
PE1695PI | BASE EMPOTRABLE INCLINADA 3P+N+T 250V 16A IP44 9H | 3001 | 30 | 14.789 | 8015747065696 | BX | 10 | 1 | UN
PE1695PP | BASE MURAL 16A 3P+N+T 250V IP44 9H | 3001 | 30 | 17.578 | 8015747065719 | BX | 10 | 1 | UN
PE1695PQ | BASE EMPOTRABLE RECTA 3P+N+T 250V 16A IP44 9H | 3001 | 30 | 14.547 | 8015747065733 | BX | 10 | 1 | UN
PE1695PV | BASE AEREA 16A-3P+N+T-9H-250V-IP44 | 3001 | 30 | 13.779 | 8015747065757 | BX | 10 | 1 | UN
PE1695SA | CLAVIJA ACODADA AEREA 16A 3P+N+T 250V 9H IP44 | 3001 | 30 | 14.91 | 8015747065771 | BX | 10 | 1 | UN
PE1695SI | CLAVIJA EMPOTRABLE 3P+N+T 250V 16A IP44 9H | 3001 | 30 | 14.668 | 8015747065795 | BX | 10 | 1 | UN
PE1695SV | CLAVIJA AEREA 16A-3P+N+T-9H-250V-IP44 | 3001 | 30 | 9.657 | 8015747065825 | BX | 10 | 1 | UN
PE3243PI | BASE EMPOTRABLE INCLINADA 2P+T 130V 32A IP44 4H | 3001 | 30 | 16.042 | 8015747066655 | BX | 10 | 1 | UN
PE3243PP | BASE MURAL 32A 2P+T 130V 4H IP44 | 3001 | 30 | 21.295 | 8015747066679 | BX | 10 | 1 | UN
PE3243PQ | BASE EMPOTRABLE RECTA 2P+T 130V 32A IP44 4H | 3001 | 30 | 16.002 | 8015747066693 | BX | 10 | 1 | UN
PE3243SA | CLAVIJA ACODADA AEREA 32A 2P+T 130V 4H IP44 | 3001 | 30 | 19.072 | 8015747066730 | BX | 10 | 1 | UN
PE3243SI | CLAVIJA EMPOTRABLE 2P+T 130V 32A IP44 4H | 3001 | 30 | 19.719 | 8015747066754 | BX | 10 | 1 | UN
PE3243SV | CLAVIJA AEREA 32A-2P+T-4H-130V-IP44 | 3001 | 30 | 13.011 | 8015747066785 | BX | 10 | 1 | UN
PE3244PI | BASE EMPOTRABLE INCLINADA 3P+T 130V 32A IP44 4H | 3001 | 30 | 17.415 | 8015747066808 | BX | 10 | 1 | UN
PE3244PP | BASE MURAL 32A 3P+T 130V 4H IP44 | 3001 | 30 | 22.668 | 8015747066822 | BX | 10 | 1 | UN
PE3244PQ | BASE EMPOTRABLE RECTA 3P+T 130V 32A IP44 4H | 3001 | 30 | 17.335 | 8015747066846 | BX | 10 | 1 | UN
PE3244PV | BASE AEREA 32A-3P+T-4H-130V-IP44 | 3001 | 30 | 19.154 | 8015747066860 | BX | 10 | 1 | UN
PE3244SA | CLAVIJA ACODADA AEREA 32A 3P+T 130V 4H IP44 | 3001 | 30 | 16.85 | 8435168898657 | BX | 10 | 1 | UN
PE3244SI | CLAVIJA EMPOTRABLE 3P+T 130V 32A IP44 4H | 3001 | 30 | 21.053 | 8015747066891 | BX | 10 | 1 | UN
PE3244SM | CLAVIJA MURAL 32A 3P+T 130V 4H IP44 | 3001 | 30 | 15.88 | 8435168898664 | BX | 10 | 1 | UN
PE3244SV | CLAVIJA AEREA 32A-3P+T-4H-130V-IP44 | 3001 | 30 | 13.901 | 8015747066921 | BX | 10 | 1 | UN
PE3245PI | BASE EMPOTRABLE INCLINADA 3P+N+T 130V 32A IP44 4H | 3001 | 30 | 18.709 | 8015747066945 | BX | 10 | 1 | UN
PE3245PP | BASE MURAL 32A 3P+N+T 130V 4H IP44 | 3001 | 30 | 26.629 | 8015747066969 | BX | 10 | 1 | UN
PE3245PQ | BASE EMPOTRABLE RECTA 3P+N+T 130V 32A IP44 4H | 3001 | 30 | 19.517 | 8015747066983 | BX | 10 | 1 | UN
PE3245PV | BASE AEREA 32A-3P+N+T-4H-130V-IP44 | 3001 | 30 | 21.578 | 8015747067003 | BX | 10 | 1 | UN
PE3245SA | CLAVIJA ACODADA AEREA 32A 3P+N+T 130V 4H IP44 | 3001 | 30 | 18.83 | 8435168898671 | BX | 10 | 1 | UN
PE3245SI | CLAVIJA EMPOTRABLE 3P+N+T 130V 32A IP44 4H | 3001 | 30 | 23.881 | 8015747067034 | BX | 10 | 1 | UN
PE3245SM | CLAVIJA MURAL 32A 3P+N+T 130V 4H IP44 | 3001 | 30 | 26.063 | 8015747067041 | BX | 10 | 1 | UN
PE3245SV | CLAVIJA AEREA 32A-3P+N+T-4H-130V-IP44 | 3001 | 30 | 16.81 | 8015747067058 | BX | 10 | 1 | UN
PE3263SA | CLAVIJA ACODADA AEREA 32A 2P+T 250V 6H IP44 | 3001 | 30 | 17.294 | 8015747067218 | BX | 10 | 1 | UN
PE3264SA | CLAVIJA ACODADA AEREA 32A 3P+T 415V 6H IP44 | 3001 | 30 | 20.083 | 8015747067379 | BX | 10 | 1 | UN
PE3264SI | CLAVIJA EMPOTRABLE 3P+T 415V 32A IP44 6H | 3001 | 30 | 19.154 | 8015747067393 | BX | 10 | 1 | UN
PE3265SA | CLAVIJA ACODADA AEREA 32A 3P+N+T 415V 6H IP44 | 3001 | 30 | 23.033 | 8015747067539 | BX | 10 | 1 | UN
PE3274PI | BASE EMPOTRABLE INCLINADA 3P+T 32A IP44 7H 500V | 3001 | 30 | 19.072 | 8015747067652 | BX | 10 | 1 | UN
PE3274PP | BASE MURAL 32A 3P+T 500V 7H IP44 | 3001 | 30 | 24.77 | 8015747067676 | BX | 10 | 1 | UN
PE3274PQ | BASE EMPOTRABLE RECTA 3P+T 32A IP44 7H 500V | 3001 | 30 | 18.911 | 8015747067690 | BX | 10 | 1 | UN
PE3274PV | BASE AEREA 32A-3P+T-7H-500V-IP44 | 3001 | 30 | 20.891 | 8015747067706 | BX | 10 | 1 | UN
PE3274SA | CLAVIJA ACODADA AEREA 32A 3P+T 500V 7H IP44 | 3001 | 30 | 24.123 | 8015747067720 | BX | 10 | 1 | UN
PE3274SI | CLAVIJA EMPOTRABLE 3P+T 32A IP44 7H 500V | 3001 | 30 | 22.992 | 8435168898688 | BX | 10 | 1 | UN
PE3274SM | CLAVIJA MURAL 32A 3P+T 500V 7H IP44 | 3001 | 30 | 23.396 | 8015747067751 | BX | 10 | 1 | UN
PE3274SV | CLAVIJA AEREA 32A-3P+T-7H-500V-IP44 | 3001 | 30 | 15.153 | 8015747067775 | BX | 10 | 1 | UN
PE3275PP | BASE MURAL 32A 3P+N+T 500V 7H IP44 | 3001 | 30 | 29.013 | 8015747067812 | BX | 10 | 1 | UN
PE3275PQ | BASE EMPOTRABLE RECTA 3P+N+T 32A IP44 7H 500V | 3001 | 30 | 16.688 | 8435168898695 | BX | 10 | 1 | UN
PE3275PV | BASE AEREA 32A-3P+N+T-7H-500V-IP44 | 3001 | 30 | 23.558 | 8015747067843 | BX | 10 | 1 | UN
PE3275SA | CLAVIJA ACODADA AEREA 32A 3P+N+T 500V 7H IP44 | 3001 | 30 | 20.567 | 8435168898701 | BX | 10 | 1 | UN
PE3275SI | CLAVIJA EMPOTRABLE 3P+N+T 32A IP44 7H 500V | 3001 | 30 | 26.104 | 8015747067874 | BX | 10 | 1 | UN
PE3275SM | CLAVIJA MURAL 32A 3P+N+T 500V 7H IP44 | 3001 | 30 | 28.447 | 8015747067898 | BX | 10 | 1 | UN
PE3293PI | BASE EMPOTRABLE INCLINADA 2P+T 415V 32A IP44 9H | 3001 | 30 | 16.042 | 8015747067928 | BX | 10 | 1 | UN
PE3293PQ | BASE EMPOTRABLE RECTA 2P+T 415V 32A IP44 9H | 3001 | 30 | 16.002 | 8015747067966 | BX | 10 | 1 | UN
PE3293SA | CLAVIJA ACODADA AEREA 32A 2P+T 415V 9H IP44 | 3001 | 30 | 19.072 | 8015747068000 | BX | 10 | 1 | UN
PE3293SI | CLAVIJA EMPOTRABLE 2P+T 415V 32A IP44 9H | 3001 | 30 | 19.719 | 8015747068017 | BX | 10 | 1 | UN
PE3293SM | CLAVIJA MURAL 32A 2P+T 415V 9H IP44 | 3001 | 30 | 20.083 | 8015747068031 | BX | 10 | 1 | UN
PE3293SV | CLAVIJA AEREA 32A-2P+T-9H-415V-IP44 | 3001 | 30 | 13.011 | 8015747068055 | BX | 10 | 1 | UN
PE3294PI | BASE EMPOTRABLE INCLINADA 3P+T 250V 32A IP44 9H | 3001 | 30 | 17.415 | 8015747068079 | BX | 10 | 1 | UN
PE3294PP | BASE MURAL 32A 3P+T 250V 9H IP44 | 3001 | 30 | 22.668 | 8015747068093 | BX | 10 | 1 | UN
PE3294PQ | BASE EMPOTRABLE RECTA 3P+T 250V 32A IP44 9H | 3001 | 30 | 17.335 | 8015747068116 | BX | 10 | 1 | UN
PE3294SA | CLAVIJA ACODADA AEREA 32A 3P+T 250V 9H IP44 | 3001 | 30 | 22.063 | 8015747068154 | BX | 10 | 1 | UN
PE3294SI | CLAVIJA EMPOTRABLE 3P+T 250V 32A IP44 9H | 3001 | 30 | 21.053 | 8015747068178 | BX | 10 | 1 | UN
PE3294SM | CLAVIJA MURAL 32A 3P+T 250V 9H IP44 | 3001 | 30 | 21.416 | 8015747068192 | BX | 10 | 1 | UN
PE3294SV | CLAVIJA AEREA 32A-3P+T-9H-250V-IP44 | 3001 | 30 | 13.901 | 8015747068215 | BX | 10 | 1 | UN
PE3295PI | BASE EMPOTRABLE INCLINADA 3P+N+T 250V 32A IP44 9H | 3001 | 30 | 18.709 | 8015747068239 | BX | 10 | 1 | UN
PE3295PP | BASE MURAL 32A 3P+N+T 250V 9H IP44 | 3001 | 30 | 26.629 | 8015747068253 | BX | 10 | 1 | UN
PE3295PQ | BASE EMPOTRABLE RECTA 3P+N+T 250V 32A IP44 9H | 3001 | 30 | 19.517 | 8015747068277 | BX | 10 | 1 | UN
PE3295PV | BASE AEREA 32A-3P+N+T-9H-250V-IP44 | 3001 | 30 | 21.578 | 8015747068291 | BX | 10 | 1 | UN
PE3295SA | CLAVIJA ACODADA AEREA 32A 3P+N+T 250V 9H IP44 | 3001 | 30 | 25.376 | 8015747068314 | BX | 10 | 1 | UN
PE3295SI | CLAVIJA EMPOTRABLE 3P+N+T 250V 32A IP44 9H | 3001 | 30 | 23.881 | 8015747068321 | BX | 10 | 1 | UN
PE3295SM | CLAVIJA MURAL 32A 3P+N+T 250V 9H IP44 | 3001 | 30 | 26.063 | 8015747068338 | BX | 10 | 1 | UN
PES1663PV | BASE AEREA 16A-2P+T-6H-250V-IP44 SQUICH | 3001 | 30 | 10.91 | 8015747101851 | BX | 10 | 1 | UN
PES1663SV | CLAVIJA AEREA 16A-2P+T-6H-250V-IP44 SQUICH | 3001 | 30 | 8.728 | 8015747113090 | BX | 10 | 1 | UN
PES1665PV | BASE AEREA 16A-3P+N+T-6H-415V-IP44 SQUICH | 3001 | 30 | 17.456 | 8015747111836 | BX | 10 | 1 | UN
PES1665SV | CLAVIJA AEREA 16A-3P+N+T-6H-415V-IP44 SQUICH | 3001 | 30 | 12.89 | 8015747127790 | BX | 10 | 1 | UN
PESW1663PV | BASE AEREA 16A-2P+T-6H-250V-IP67 SQUICH | 3001 | 30 | 18.466 | 8015747128810 | BX | 10 | 1 | UN
PESW1663SV | CLAVIJA AEREA 16A-2P+T-6H-250V-IP67 SQUICH | 3001 | 30 | 13.658 | 8015747187244 | BX | 10 | 1 | UN
PESW1664PV | BASE AEREA 16A-3P+T-6H-415V-IP67 SQUICH | 3001 | 30 | 21.173 | 8015747128827 | BX | 10 | 1 | UN
PESW1664SV | CLAVIJA AEREA 16A-3P+T-6H-415V-IP67 SQUICH | 3001 | 30 | 16.931 | 8015747187251 | BX | 10 | 1 | UN
PESW1665PV | BASE AEREA 16A-3P+N+T-6H-415V-IP67 SQUICH | 3001 | 30 | 27.921 | 8015747148832 | BX | 10 | 1 | UN
PESW1665SV | CLAVIJA AEREA 16A-3P+N+T-6H-415V-IP67 SQUICH | 3001 | 30 | 21.861 | 8015747187268 | BX | 10 | 1 | UN
PEW12544PI | BASE EMPOTRABLE INCLINADA 3P+T 130V 125A IP67 4H | 3001 | 30 | 161.671 | 8015747069922 | PG | 1 | 1 | UN
PEW12544PP | BASE MURAL 125A 3P+T 130V 4H IP67 | 3001 | 30 | 416.643 | 8015747069946 | PG | 1 | 1 | UN
PEW12544PQ | BASE EMPOTRABLE RECTA 3P+T 130V 125A IP67 4H | 3001 | 30 | 125.345 | 8435168898756 | PG | 1 | 1 | UN
PEW12544PV | BASE AEREA 125A 3P+T 130V IP67 4H | 3001 | 30 | 205.352 | 8015747069977 | PG | 1 | 1 | UN
PEW12544SI | CLAVIJA EMPOTRABLE 3P+T 130V 125A IP67 4H | 3001 | 30 | 137.79 | 8015747069991 | BX | 2 | 1 | UN
PEW12544SM | CLAVIJA MURAL 125A 3P+T 130V 4H IP67 | 3001 | 30 | 302.128 | 8435168898763 | PG | 1 | 1 | UN
PEW12544SV | CLAVIJA AEREA 125A 3P+T 130V IP67 4H | 3001 | 30 | 181.148 | 8015747070027 | BX | 1 | 1 | UN
PEW12563PI | BASE EMPOTRABLE INCLINADA 2P+T 250V 125A IP67 6H | 3001 | 30 | 125.749 | 8015747070164 | PG | 8 | 1 | UN
PEW12563PP | BASE MURAL 125A 2P+T 250V 6H IP67 | 3001 | 30 | 333.687 | 8015747070195 | PG | 1 | 1 | UN
PEW12563PQ | BASE EMPOTRABLE RECTA 2P+T 250V 125A IP67 6H | 3001 | 30 | 125.223 | 8015747070218 | BX | 8 | 1 | UN
PEW12563PV | BASE AEREA 125A 2P+T 250V IP67 6H | 3001 | 30 | 165.591 | 8015747070249 | BX | 2 | 1 | UN
PEW12563SI | CLAVIJA EMPOTRABLE 2P+T 250V 125A IP67 6H | 3001 | 30 | 106.879 | 8015747070270 | BX | 2 | 1 | UN
PEW12563SM | CLAVIJA MURAL 125A 2P+T 250V 6H IP67 | 3001 | 30 | 320.676 | 8015747070294 | PG | 1 | 1 | UN
PEW12564PQ | BASE EMPOTRABLE RECTA 3P+T 415V 125A IP67 6H | 3001 | 30 | 146.276 | 8015747070393 | BX | 8 | 1 | UN
PEW12574PI | BASE EMPOTRABLE INCLINADA 3P+T 125A IP67 7H 500V | 3001 | 30 | 176.379 | 8015747070690 | PG | 1 | 1 | UN
PEW12574PP | BASE MURAL 125A 3P+T 500V 7H IP67 | 3001 | 30 | 454.586 | 8015747070713 | PG | 1 | 1 | UN
PEW12574PQ | BASE EMPOTRABLE RECTA 3P+T 125A IP67 7H 500V | 3001 | 30 | 175.531 | 8015747070737 | PG | 1 | 1 | UN
PEW12574PV | BASE AEREA 125A 3P+T 500V IP67 7H | 3001 | 30 | 224.021 | 8015747070751 | PG | 1 | 1 | UN
PEW12574SI | CLAVIJA EMPOTRABLE 3P+T 125A IP67 7H 500V | 3001 | 30 | 150.316 | 8015747070775 | BX | 2 | 1 | UN
PEW12574SM | CLAVIJA MURAL 125A 3P+T 500V 7H IP67 | 3001 | 30 | 415.714 | 8015747070799 | PG | 1 | 1 | UN
PEW12574SV | CLAVIJA AEREA 125A 3P+T 500V IP67 7H | 3001 | 30 | 197.593 | 8015747070812 | BX | 1 | 1 | UN
PEW12575PI | BASE EMPOTRABLE INCLINADA 3P+N+T 125A IP67 7H 500V | 3001 | 30 | 203.412 | 8015747070836 | PG | 1 | 1 | UN
PEW12575PP | BASE MURAL 125A 3P+N+T 500V 7H IP67 | 3001 | 30 | 482.306 | 8015747070850 | PG | 1 | 1 | UN
PEW12575PQ | BASE EMPOTRABLE RECTA 3P+N+T 125A IP67 7H 500V | 3001 | 30 | 202.605 | 8015747070874 | PG | 1 | 1 | UN
PEW12575PV | BASE AEREA 125A 3P+N+T 500V IP67 7H | 3001 | 30 | 251.336 | 8015747070898 | PG | 1 | 1 | UN
PEW12575SI | CLAVIJA EMPOTRABLE 3P+N+T 125A IP67 7H 500V | 3001 | 30 | 177.309 | 8015747070911 | BX | 2 | 1 | UN
PEW12575SM | CLAVIJA MURAL 125A 3P+N+T 500V 7H IP67 | 3001 | 30 | 462.507 | 8015747070935 | PG | 1 | 1 | UN
PEW12575SV | CLAVIJA AEREA 125A 3P+N+T 500V IP67 7H | 3001 | 30 | 223.535 | 8015747070959 | BX | 1 | 1 | UN
PEW12594PI | BASE EMPOTRABLE INCLINADA 3P+T 250V 125A IP67 9H | 3001 | 30 | 161.671 | 8015747071123 | PG | 1 | 1 | UN
PEW12594PP | BASE MURAL 125A 3P+T 250V 9H IP67 | 3001 | 30 | 416.643 | 8015747071147 | PG | 1 | 1 | UN
PEW12594PQ | BASE EMPOTRABLE RECTA 3P+T 250V 125A IP67 9H | 3001 | 30 | 160.903 | 8015747071161 | PG | 1 | 1 | UN
PEW12594PV | BASE AEREA 125A 3P+T 250V IP67 9H | 3001 | 30 | 205.352 | 8015747071185 | PG | 1 | 1 | UN
PEW12594SI | CLAVIJA EMPOTRABLE 3P+T 250V 125A IP67 9H | 3001 | 30 | 137.79 | 8015747071208 | BX | 2 | 1 | UN
PEW12594SM | CLAVIJA MURAL 125A 3P+T 250V 9H IP67 | 3001 | 30 | 381.085 | 8015747071222 | PG | 1 | 1 | UN
PEW12594SV | CLAVIJA AEREA 125A 3P+T 250V IP67 9H | 3001 | 30 | 181.148 | 8015747071246 | BX | 1 | 1 | UN
PEW12595PI | BASE EMPOTRABLE INCLINADA 3P+N+T 250V 125A IP67 9H | 3001 | 30 | 186.441 | 8015747071260 | PG | 1 | 1 | UN
PEW12595PP | BASE MURAL 125A 3P+N+T 250V 9H IP67 | 3001 | 30 | 356.84 | 8435168898770 | PG | 1 | 1 | UN
PEW12595PQ | BASE EMPOTRABLE RECTA 3P+N+T 250V 125A IP67 9H | 3001 | 30 | 185.713 | 8015747071291 | PG | 1 | 1 | UN
PEW12595PV | BASE AEREA 125A 3P+N+T 250V IP67 9H | 3001 | 30 | 230.405 | 8015747071314 | PG | 1 | 1 | UN
PEW12595SI | CLAVIJA EMPOTRABLE 3P+N+T 250V 125A IP67 9H | 3001 | 30 | 162.56 | 8015747071345 | BX | 2 | 1 | UN
PEW12595SM | CLAVIJA MURAL 125A 3P+N+T 250V 9H IP67 | 3001 | 30 | 423.998 | 8435168898787 | PG | 1 | 1 | UN
PEW12595SV | CLAVIJA AEREA 125A 3P+N+T 250V IP67 9H | 3001 | 30 | 204.908 | 8015747071369 | BX | 1 | 1 | UN
PEW1643PI | BASE EMPOTRABLE INCLINADA 2P+T 130V 16A IP67 4H | 3001 | 30 | 14.103 | 8015747071918 | BX | 10 | 1 | UN
PEW1643PP | BASE MURAL 16A 2P+T 130V 4H IP67 | 3001 | 30 | 25.012 | 8015747071956 | BX | 10 | 1 | UN
PEW1643PQ | BASE EMPOTRABLE RECTA 2P+T 130V 16A IP67 4H | 3001 | 30 | 14.426 | 8015747071970 | BX | 10 | 1 | UN
PEW1643SA | CLAVIJA ACODADA AEREA 16A 2P+T 130V 4H IP67 | 3001 | 30 | 19.315 | 8015747072038 | BX | 10 | 1 | UN
PEW1643SI | CLAVIJA EMPOTRABLE 2P+T 130V 16A IP67 4H | 3001 | 30 | 17.052 | 8015747072052 | BX | 10 | 1 | UN
PEW1643SM | CLAVIJA MURAL 16A 2P+T 130V 4H IP67 | 3001 | 30 | 29.336 | 8015747072076 | BX | 10 | 1 | UN
PEW1644PI | BASE EMPOTRABLE INCLINADA 3P+T 130V 16A IP67 4H | 3001 | 30 | 15.88 | 8015747072113 | BX | 10 | 1 | UN
PEW1644PP | BASE MURAL 16A 3P+T 130V 4H IP67 | 3001 | 30 | 26.71 | 8015747072151 | BX | 10 | 1 | UN
PEW1644PQ | BASE EMPOTRABLE RECTA 3P+T 130V 16A IP67 4H | 3001 | 30 | 16.971 | 8015747072175 | BX | 10 | 1 | UN
PEW1644PV | BASE AEREA 16A 3P+T 130V IP67 4H | 3001 | 30 | 16.648 | 8015747072212 | BX | 10 | 1 | UN
PEW1644SA | CLAVIJA ACODADA AEREA 16A 3P+T 130V 4H IP67 | 3001 | 30 | 14.749 | 8435168898794 | BX | 10 | 1 | UN
PEW1644SI | CLAVIJA EMPOTRABLE 3P+T 130V 16A IP67 4H | 3001 | 30 | 18.991 | 8015747072243 | BX | 10 | 1 | UN
PEW1644SM | CLAVIJA MURAL 16A 3P+T 130V 4H IP67 | 3001 | 30 | 31.195 | 8015747072250 | BX | 10 | 1 | UN
PEW1644SV | CLAVIJA AEREA 16A 3P+T 130V IP67 4H | 3001 | 30 | 13.254 | 8015747072274 | BX | 10 | 1 | UN
PEW1645PI | BASE EMPOTRABLE INCLINADA 3P+N+T 130V 16A IP67 4H | 3001 | 30 | 21.053 | 8015747072298 | BX | 10 | 1 | UN
PEW1645PP | BASE MURAL 16A 3P+N+T 130V 4H IP67 | 3001 | 30 | 35.72 | 8015747072311 | BX | 10 | 1 | UN
PEW1645PQ | BASE EMPOTRABLE RECTA 3P+N+T 130V 16A IP67 4H | 3001 | 30 | 20.567 | 8015747072335 | BX | 10 | 1 | UN
PEW1645PV | BASE AEREA 16A 3P+N+T 130V IP67 4H | 3001 | 30 | 21.901 | 8015747072359 | BX | 10 | 1 | UN
PEW1645SA | CLAVIJA ACODADA AEREA 16A 3P+N+T 130V 4H IP67 | 3001 | 30 | 22.305 | 8015747072373 | BX | 10 | 1 | UN
PEW1645SI | CLAVIJA EMPOTRABLE 3P+N+T 130V 16A IP67 4H | 3001 | 30 | 24.366 | 8015747072380 | BX | 10 | 1 | UN
PEW1645SM | CLAVIJA MURAL 16A 3P+N+T 130V 4H IP67 | 3001 | 30 | 40.407 | 8015747072397 | BX | 10 | 1 | UN
PEW1645SV | CLAVIJA AEREA 16A 3P+N+T 130V IP67 4H | 3001 | 30 | 17.174 | 8015747072410 | BX | 10 | 1 | UN
PEW1674PI | BASE EMPOTRABLE INCLINADA 3P+T 16A IP67 7H 500V | 3001 | 30 | 17.335 | 8015747073196 | BX | 10 | 1 | UN
PEW1674PP | BASE MURAL 16A 3P+T 500V 7H IP67 | 3001 | 30 | 29.093 | 8015747073226 | BX | 10 | 1 | UN
PEW1674PQ | BASE EMPOTRABLE RECTA 3P+T 16A IP67 7H 500V | 3001 | 30 | 18.507 | 8015747073240 | BX | 10 | 1 | UN
PEW1674PV | BASE AEREA 16A 3P+T 500V IP67 7H | 3001 | 30 | 18.143 | 8015747073288 | BX | 10 | 1 | UN
PEW1674SA | CLAVIJA ACODADA AEREA 16A 3P+T 500V 7H IP67 | 3001 | 30 | 20.931 | 8015747073301 | BX | 10 | 1 | UN
PEW1674SM | CLAVIJA MURAL 16A 3P+T 500V 7H IP67 | 3001 | 30 | 34.023 | 8015747073349 | BX | 10 | 1 | UN
PEW1674SV | CLAVIJA AEREA 16A 3P+T 500V IP67 7H | 3001 | 30 | 14.466 | 8015747073363 | BX | 10 | 1 | UN
PEW1675PI | BASE EMPOTRABLE INCLINADA 3P+N+T 16A IP67 7H 500V | 3001 | 30 | 22.952 | 8015747073387 | BX | 10 | 1 | UN
PEW1675PP | BASE MURAL 16A 3P+N+T 500V 7H IP67 | 3001 | 30 | 38.994 | 8015747073400 | BX | 10 | 1 | UN
PEW1675PQ | BASE EMPOTRABLE RECTA 3P+N+T 16A IP67 7H 500V | 3001 | 30 | 22.427 | 8015747073424 | BX | 10 | 1 | UN
PEW1675PV | BASE AEREA 16A 3P+N+T 500V IP67 7H | 3001 | 30 | 23.921 | 8015747073448 | BX | 10 | 1 | UN
PEW1675SA | CLAVIJA ACODADA AEREA 16A 3P+N+T 500V 7H IP67 | 3001 | 30 | 24.325 | 8015747073455 | BX | 10 | 1 | UN
PEW1675SI | CLAVIJA EMPOTRABLE 3P+N+T 16A IP67 7H 500V | 3001 | 30 | 20.042 | 8435168898800 | BX | 10 | 1 | UN
PEW1675SM | CLAVIJA MURAL 16A 3P+N+T 500V 7H IP67 | 3001 | 30 | 34.185 | 8435168898817 | BX | 10 | 1 | UN
PEW1675SV | CLAVIJA AEREA 16A 3P+N+T 500V IP67 7H | 3001 | 30 | 18.709 | 8015747073493 | BX | 10 | 1 | UN
PEW1693PP | BASE MURAL 16A 2P+T 415V 9H IP67 | 3001 | 30 | 25.012 | 8015747073554 | BX | 10 | 1 | UN
PEW1693PQ | BASE EMPOTRABLE RECTA 2P+T 415V 16A IP67 9H | 3001 | 30 | 14.426 | 8015747073578 | BX | 10 | 1 | UN
PEW1693SA | CLAVIJA ACODADA AEREA 16A 2P+T 415V 9H IP67 | 3001 | 30 | 19.315 | 8015747073639 | BX | 10 | 1 | UN
PEW1693SI | CLAVIJA EMPOTRABLE 2P+T 415V 16A IP67 9H | 3001 | 30 | 17.052 | 8015747073653 | BX | 10 | 1 | UN
PEW1693SM | CLAVIJA MURAL 16A 2P+T 415V 9H IP67 | 3001 | 30 | 29.336 | 8015747073677 | BX | 10 | 1 | UN
PEW1694PI | BASE EMPOTRABLE INCLINADA 3P+T 250V 16A IP67 9H | 3001 | 30 | 15.88 | 8015747073714 | BX | 10 | 1 | UN
PEW1694PP | BASE MURAL 16A 3P+T 250V 9H IP67 | 3001 | 30 | 26.71 | 8015747073752 | BX | 10 | 1 | UN
PEW1694PQ | BASE EMPOTRABLE RECTA 3P+T 250V 16A IP67 9H | 3001 | 30 | 16.971 | 8015747073776 | BX | 10 | 1 | UN
PEW1694PV | BASE AEREA 16A 3P+T 250V IP67 9H | 3001 | 30 | 16.648 | 8015747073813 | BX | 10 | 1 | UN
PEW1694SA | CLAVIJA ACODADA AEREA 16A 3P+T 250V 9H IP67 | 3001 | 30 | 19.193 | 8015747073837 | BX | 10 | 1 | UN
PEW1694SI | CLAVIJA EMPOTRABLE 3P+T 250V 16A IP67 9H | 3001 | 30 | 18.991 | 8015747073851 | BX | 10 | 1 | UN
PEW1694SM | CLAVIJA MURAL 16A 3P+T 250V 9H IP67 | 3001 | 30 | 31.195 | 8015747073875 | BX | 10 | 1 | UN
PEW1694SV | CLAVIJA AEREA 16A 3P+T 250V IP67 9H | 3001 | 30 | 13.254 | 8015747073882 | BX | 10 | 1 | UN
PEW1695PI | BASE EMPOTRABLE INCLINADA 3P+N+T 250V 16A IP67 9H | 3001 | 30 | 21.053 | 8015747073905 | BX | 10 | 1 | UN
PEW1695PP | BASE MURAL 16A 3P+N+T 250V 9H IP67 | 3001 | 30 | 35.72 | 8015747073929 | BX | 10 | 1 | UN
PEW1695PQ | BASE EMPOTRABLE RECTA 3P+N+T 250V 16A IP67 9H | 3001 | 30 | 20.567 | 8015747073943 | BX | 10 | 1 | UN
PEW1695PV | BASE AEREA 16A 3P+N+T 250V IP67 9H | 3001 | 30 | 21.901 | 8015747073967 | BX | 10 | 1 | UN
PEW1695SA | CLAVIJA ACODADA AEREA 16A 3P+N+T 250V 9H IP67 | 3001 | 30 | 22.305 | 8015747073981 | BX | 10 | 1 | UN
PEW1695SI | CLAVIJA EMPOTRABLE 3P+N+T 250V 16A IP67 9H | 3001 | 30 | 24.366 | 8015747074001 | BX | 10 | 1 | UN
PEW1695SM | CLAVIJA MURAL 16A 3P+N+T 250V 9H IP67 | 3001 | 30 | 40.407 | 8015747074025 | BX | 10 | 1 | UN
PEW1695SV | CLAVIJA AEREA 16A 3P+N+T 250V IP67 9H | 3001 | 30 | 17.174 | 8015747074049 | BX | 10 | 1 | UN
PEW3243PI | BASE EMPOTRABLE INCLINADA 2P+T 130V 32A IP67 4H | 3001 | 30 | 21.982 | 8015747074643 | BX | 10 | 1 | UN
PEW3243PP | BASE MURAL 32A 2P+T 130V 4H IP67 | 3001 | 30 | 35.64 | 8015747074667 | BX | 10 | 1 | UN
PEW3243PQ | BASE EMPOTRABLE RECTA 2P+T 130V 32A IP67 4H | 3001 | 30 | 21.214 | 8015747074681 | BX | 10 | 1 | UN
PEW3243SA | CLAVIJA ACODADA AEREA 32A 2P+T 130V 4H IP67 | 3001 | 30 | 24.205 | 8015747074728 | BX | 10 | 1 | UN
PEW3243SM | CLAVIJA MURAL 32A 2P+T 130V 4H IP67 | 3001 | 30 | 37.094 | 8015747074766 | BX | 10 | 1 | UN
PEW3243SV | CLAVIJA AEREA 32A 2P+T 130V IP67 4H | 3001 | 30 | 18.345 | 8015747074780 | BX | 10 | 1 | UN
PEW3244PI | BASE EMPOTRABLE INCLINADA 3P+T 130V 32A IP67 4H | 3001 | 30 | 23.396 | 8015747074803 | BX | 10 | 1 | UN
PEW3244PP | BASE MURAL 32A 3P+T 130V 4H IP67 | 3001 | 30 | 37.094 | 8015747074827 | BX | 10 | 1 | UN
PEW3244PQ | BASE EMPOTRABLE RECTA 3P+T 130V 32A IP67 4H | 3001 | 30 | 22.668 | 8015747074841 | BX | 10 | 1 | UN
PEW3244PV | BASE AEREA 32A 3P+T 130V IP67 4H | 3001 | 30 | 24.164 | 8015747074865 | BX | 10 | 1 | UN
PEW3244SA | CLAVIJA ACODADA AEREA 32A 3P+T 130V 4H IP67 | 3001 | 30 | 25.538 | 8015747074889 | BX | 10 | 1 | UN
PEW3244SI | CLAVIJA EMPOTRABLE 3P+T 130V 32A IP67 4H | 3001 | 30 | 25.457 | 8015747074902 | BX | 10 | 1 | UN
PEW3244SM | CLAVIJA MURAL 32A 3P+T 130V 4H IP67 | 3001 | 30 | 38.427 | 8015747074926 | BX | 10 | 1 | UN
PEW3244SV | CLAVIJA AEREA 32A 3P+T 130V IP67 4H | 3001 | 30 | 19.719 | 8015747074940 | BX | 10 | 1 | UN
PEW3245PI | BASE EMPOTRABLE INCLINADA 3P+N+T 130V 32A IP67 4H | 3001 | 30 | 26.144 | 8015747074964 | BX | 10 | 1 | UN
PEW3245PP | BASE MURAL 32A 3P+N+T 130V 4H IP67 | 3001 | 30 | 39.519 | 8015747074988 | BX | 10 | 1 | UN
PEW3245PQ | BASE EMPOTRABLE RECTA 3P+N+T 130V 32A IP67 4H | 3001 | 30 | 24.85 | 8015747075008 | BX | 10 | 1 | UN
PEW3245PV | BASE AEREA 32A 3P+N+T 130V IP67 4H | 3001 | 30 | 26.669 | 8015747075022 | BX | 10 | 1 | UN
PEW3245SA | CLAVIJA ACODADA AEREA 32A 3P+N+T 130V 4H IP67 | 3001 | 30 | 29.578 | 8015747075046 | BX | 10 | 1 | UN
PEW3245SI | CLAVIJA EMPOTRABLE 3P+N+T 130V 32A IP67 4H | 3001 | 30 | 28.164 | 8015747075060 | BX | 10 | 1 | UN
PEW3245SM | CLAVIJA MURAL 32A 3P+N+T 130V 4H IP67 | 3001 | 30 | 41.095 | 8015747075084 | BX | 10 | 1 | UN
PEW3245SV | CLAVIJA AEREA 32A 3P+N+T 130V IP67 4H | 3001 | 30 | 23.396 | 8015747075107 | BX | 10 | 1 | UN
PEW3264SA | CLAVIJA ACODADA AEREA 32A 3P+T 415V 6H IP67 | 3001 | 30 | 23.235 | 8015747075466 | BX | 10 | 1 | UN
PEW3264SI | CLAVIJA EMPOTRABLE 3P+T 415V 32A IP67 6H | 3001 | 30 | 23.154 | 8015747075480 | BX | 10 | 1 | UN
PEW3265SA | CLAVIJA ACODADA AEREA 32A 3P+N+T 415V 6H IP67 | 3001 | 30 | 26.871 | 8015747075626 | BX | 10 | 1 | UN
PEW3274PI | BASE EMPOTRABLE INCLINADA 3P+T 32A IP67 7H 500V | 3001 | 30 | 25.497 | 8015747075725 | BX | 10 | 1 | UN
PEW3274PP | BASE MURAL 32A 3P+T 500V 7H IP67 | 3001 | 30 | 40.489 | 8015747075749 | BX | 10 | 1 | UN
PEW3274PQ | BASE EMPOTRABLE RECTA 3P+T 32A IP67 7H 500V | 3001 | 30 | 24.77 | 8015747075763 | BX | 10 | 1 | UN
PEW3274PV | BASE AEREA 32A 3P+T 500V IP67 7H | 3001 | 30 | 26.386 | 8015747075787 | BX | 10 | 1 | UN
PEW3274SA | CLAVIJA ACODADA AEREA 32A 3P+T 500V 7H IP67 | 3001 | 30 | 27.962 | 8015747075800 | BX | 10 | 1 | UN
PEW3274SI | CLAVIJA EMPOTRABLE 3P+T 32A IP67 7H 500V | 3001 | 30 | 27.841 | 8015747075817 | BX | 10 | 1 | UN
PEW3274SM | CLAVIJA MURAL 32A 3P+T 500V 7H IP67 | 3001 | 30 | 41.863 | 8015747075831 | BX | 10 | 1 | UN
PEW3274SV | CLAVIJA AEREA 32A 3P+T 500V IP67 7H | 3001 | 30 | 21.497 | 8015747075855 | BX | 10 | 1 | UN
PEW3275PI | BASE EMPOTRABLE INCLINADA 3P+N+T 32A IP67 7H 500V | 3001 | 30 | 28.488 | 8015747075879 | BX | 10 | 1 | UN
PEW3275PP | BASE MURAL 32A 3P+N+T 500V 7H IP67 | 3001 | 30 | 43.075 | 8015747075893 | BX | 10 | 1 | UN
PEW3275PQ | BASE EMPOTRABLE RECTA 3P+N+T 32A IP67 7H 500V | 3001 | 30 | 27.073 | 8015747075916 | BX | 10 | 1 | UN
PEW3275PV | BASE AEREA 32A 3P+N+T 500V IP67 7H | 3001 | 30 | 29.093 | 8015747075930 | BX | 10 | 1 | UN
PEW3275SA | CLAVIJA ACODADA AEREA 32A 3P+N+T 500V 7H IP67 | 3001 | 30 | 32.245 | 8015747075954 | BX | 10 | 1 | UN
PEW3275SI | CLAVIJA EMPOTRABLE 3P+N+T 32A IP67 7H 500V | 3001 | 30 | 30.71 | 8015747075978 | BX | 10 | 1 | UN
PEW3275SM | CLAVIJA MURAL 32A 3P+N+T 500V 7H IP67 | 3001 | 30 | 44.812 | 8015747075992 | BX | 10 | 1 | UN
PEW3275SV | CLAVIJA AEREA 32A 3P+N+T 500V IP67 7H | 3001 | 30 | 25.497 | 8015747076005 | BX | 10 | 1 | UN
PEW3293PI | BASE EMPOTRABLE INCLINADA 2P+T 415V 32A IP67 9H | 3001 | 30 | 21.982 | 8015747076029 | BX | 10 | 1 | UN
PEW3293PP | BASE MURAL 32A 2P+T 415V 9H IP67 | 3001 | 30 | 35.64 | 8015747076043 | BX | 10 | 1 | UN
PEW3293PQ | BASE EMPOTRABLE RECTA 2P+T 415V 32A IP67 9H | 3001 | 30 | 21.214 | 8015747076067 | BX | 10 | 1 | UN
PEW3293PV | BASE AEREA 32A 2P+T 415V IP67 9H | 3001 | 30 | 22.709 | 8015747076081 | BX | 10 | 1 | UN
PEW3293SA | CLAVIJA ACODADA AEREA 32A 2P+T 415V 9H IP67 | 3001 | 30 | 18.021 | 8435168898824 | BX | 10 | 1 | UN
PEW3293SI | CLAVIJA EMPOTRABLE 2P+T 415V 32A IP67 9H | 3001 | 30 | 24.164 | 8015747076111 | BX | 10 | 1 | UN
PEW3293SM | CLAVIJA MURAL 32A 2P+T 415V 9H IP67 | 3001 | 30 | 37.094 | 8015747076135 | BX | 10 | 1 | UN
PEW3293SV | CLAVIJA AEREA 32A 2P+T 415V IP67 9H | 3001 | 30 | 18.345 | 8015747076142 | BX | 10 | 1 | UN
PEW3294PI | BASE EMPOTRABLE INCLINADA 3P+T 250V 32A IP67 9H | 3001 | 30 | 23.396 | 8015747076166 | BX | 10 | 1 | UN
PEW3294PP | BASE MURAL 32A 3P+T 250V 9H IP67 | 3001 | 30 | 37.094 | 8015747076180 | BX | 10 | 1 | UN
PEW3294PQ | BASE EMPOTRABLE RECTA 3P+T 250V 32A IP67 9H | 3001 | 30 | 22.668 | 8015747076203 | BX | 10 | 1 | UN
PEW3294SA | CLAVIJA ACODADA AEREA 32A 3P+T 250V 9H IP67 | 3001 | 30 | 25.538 | 8015747076241 | BX | 10 | 1 | UN
PEW3294SI | CLAVIJA EMPOTRABLE 3P+T 250V 32A IP67 9H | 3001 | 30 | 25.457 | 8015747076265 | BX | 10 | 1 | UN
PEW3294SM | CLAVIJA MURAL 32A 3P+T 250V 9H IP67 | 3001 | 30 | 38.427 | 8015747076289 | BX | 10 | 1 | UN
PEW3294SV | CLAVIJA AEREA 32A 3P+T 250V IP67 9H | 3001 | 30 | 19.719 | 8015747076302 | BX | 10 | 1 | UN
PEW3295PI | BASE EMPOTRABLE INCLINADA 3P+N+T 250V 32A IP67 9H | 3001 | 30 | 26.144 | 8015747076326 | BX | 10 | 1 | UN
PEW3295PP | BASE MURAL 32A 3P+N+T 250V 9H IP67 | 3001 | 30 | 39.519 | 8015747076340 | BX | 10 | 1 | UN
PEW3295PQ | BASE EMPOTRABLE RECTA 3P+N+T 250V 32A IP67 9H | 3001 | 30 | 24.85 | 8015747076364 | BX | 10 | 1 | UN
PEW3295PV | BASE AEREA 32A 3P+N+T 250V IP67 9H | 3001 | 30 | 26.669 | 8015747076388 | BX | 10 | 1 | UN
PEW3295SA | CLAVIJA ACODADA AEREA 32A 3P+N+T 250V 9H IP67 | 3001 | 30 | 21.578 | 8435168898831 | BX | 10 | 1 | UN
PEW3295SI | CLAVIJA EMPOTRABLE 3P+N+T 250V 32A IP67 9H | 3001 | 30 | 28.164 | 8015747076418 | BX | 10 | 1 | UN
PEW3295SM | CLAVIJA MURAL 32A 3P+N+T 250V 9H IP67 | 3001 | 30 | 41.095 | 8015747076432 | BX | 10 | 1 | UN
PEW3295SV | CLAVIJA AEREA 32A 3P+N+T 250V IP67 9H | 3001 | 30 | 23.396 | 8015747076456 | BX | 10 | 1 | UN
PEW6343PP | BASE MURAL 63A 2P+T 130V 4H IP67 | 3001 | 30 | 122.112 | 8015747076791 | PG | 1 | 1 | UN
PEW6343PQ | BASE EMPOTRABLE RECTA 2P+T 130V 63A IP67 4H | 3001 | 30 | 63.481 | 8015747076814 | BX | 4 | 1 | UN
PEW6343PV | BASE AEREA 63A 2P+T 130V IP67 4H | 3001 | 30 | 76.047 | 8015747076838 | BX | 2 | 1 | UN
PEW6343SI | CLAVIJA EMPOTRABLE 2P+T 130V 63A IP67 4H | 3001 | 30 | 80.977 | 8015747076852 | BX | 4 | 1 | UN
PEW6343SM | CLAVIJA MURAL 63A 2P+T 130V 4H IP67 | 3001 | 30 | 111.525 | 8015747076876 | PG | 1 | 1 | UN
PEW6343SV | CLAVIJA AEREA 63A 2P+T 130V IP67 4H | 3001 | 30 | 69.622 | 8015747076890 | BX | 2 | 1 | UN
PEW6344PI | BASE EMPOTRABLE INCLINADA 3P+T 130V 63A IP67 4H | 3001 | 30 | 69.906 | 8015747076913 | BX | 4 | 1 | UN
PEW6344PP | BASE MURAL 63A 3P+T 130V 4H IP67 | 3001 | 30 | 130.113 | 8015747076937 | PG | 1 | 1 | UN
PEW6344PQ | BASE EMPOTRABLE RECTA 3P+T 130V 63A IP67 4H | 3001 | 30 | 70.794 | 8015747076951 | BX | 4 | 1 | UN
PEW6344PV | BASE AEREA 63A 3P+T 130V IP67 4H | 3001 | 30 | 83.199 | 8015747076968 | BX | 2 | 1 | UN
PEW6344SI | CLAVIJA EMPOTRABLE 3P+T 130V 63A IP67 4H | 3001 | 30 | 85.381 | 8015747076982 | BX | 4 | 1 | UN
PEW6344SM | CLAVIJA MURAL 63A 3P+T 130V 4H IP67 | 3001 | 30 | 119.809 | 8015747077002 | PG | 1 | 1 | UN
PEW6344SV | CLAVIJA AEREA 63A 3P+T 130V IP67 4H | 3001 | 30 | 76.492 | 8015747077026 | BX | 2 | 1 | UN
PEW6345PI | BASE EMPOTRABLE INCLINADA 3P+N+T 130V 63A IP67 4H | 3001 | 30 | 78.35 | 8015747077040 | BX | 4 | 1 | UN
PEW6345PP | BASE MURAL 63A 3P+N+T 130V 4H IP67 | 3001 | 30 | 138.113 | 8015747077057 | PG | 1 | 1 | UN
PEW6345PQ | BASE EMPOTRABLE RECTA 3P+N+T 130V 63A IP67 4H | 3001 | 30 | 78.997 | 8015747077071 | BX | 4 | 1 | UN
PEW6345PV | BASE AEREA 63A 3P+N+T 130V IP67 4H | 3001 | 30 | 91.12 | 8015747077095 | BX | 2 | 1 | UN
PEW6345SI | CLAVIJA EMPOTRABLE 3P+N+T 130V 63A IP67 4H | 3001 | 30 | 66.592 | 8435168898848 | BX | 4 | 1 | UN
PEW6345SM | CLAVIJA MURAL 63A 3P+N+T 130V 4H IP67 | 3001 | 30 | 126.961 | 8015747077125 | PG | 1 | 1 | UN
PEW6345SV | CLAVIJA AEREA 63A 3P+N+T 130V IP67 4H | 3001 | 30 | 83.321 | 8015747077149 | BX | 2 | 1 | UN
PEW6363SI | CLAVIJA EMPOTRABLE 2P+T 250V 63A IP67 6H | 3001 | 30 | 73.623 | 8015747077385 | BX | 4 | 1 | UN
PEW6363SM | CLAVIJA MURAL 63A 2P+T 250V 6H IP67 | 3001 | 30 | 101.424 | 8015747077408 | PG | 1 | 1 | UN
PEW6364PQ | BASE EMPOTRABLE RECTA 3P+T 415V 63A IP67 6H | 3001 | 30 | 64.41 | 8015747077484 | BX | 4 | 1 | UN
PEW6374PI | BASE EMPOTRABLE INCLINADA 3P+T 63A IP67 7H 500V | 3001 | 30 | 76.249 | 8015747077774 | BX | 4 | 1 | UN
PEW6374PP | BASE MURAL 63A 3P+T 500V 7H IP67 | 3001 | 30 | 141.912 | 8015747077798 | BX | 1 | 1 | UN
PEW6374PQ | BASE EMPOTRABLE RECTA 3P+T 63A IP67 7H 500V | 3001 | 30 | 77.34 | 8015747077811 | BX | 4 | 1 | UN
PEW6374PV | BASE AEREA 63A 3P+T 500V IP67 7H | 3001 | 30 | 90.756 | 8015747077835 | BX | 2 | 1 | UN
PEW6374SI | CLAVIJA EMPOTRABLE 3P+T 63A IP67 7H 500V | 3001 | 30 | 93.18 | 8015747077859 | BX | 4 | 1 | UN
PEW6374SM | CLAVIJA MURAL 63A 3P+T 500V 7H IP67 | 3001 | 30 | 130.678 | 8015747077873 | PG | 1 | 1 | UN
PEW6374SV | CLAVIJA AEREA 63A 3P+T 500V IP67 7H | 3001 | 30 | 83.482 | 8015747077897 | BX | 2 | 1 | UN
PEW6375PI | BASE EMPOTRABLE INCLINADA 3P+N+T 63A IP67 7H 500V | 3001 | 30 | 85.543 | 8015747077910 | BX | 4 | 1 | UN
PEW6375PP | BASE MURAL 63A 3P+N+T 500V 7H IP67 | 3001 | 30 | 150.64 | 8015747077934 | PG | 1 | 1 | UN
PEW6375PQ | BASE EMPOTRABLE RECTA 3P+N+T 63A IP67 7H 500V | 3001 | 30 | 86.19 | 8015747077958 | BX | 4 | 1 | UN
PEW6375PV | BASE AEREA 63A 3P+N+T 500V IP67 7H | 3001 | 30 | 99.362 | 8015747077972 | BX | 2 | 1 | UN
PEW6375SM | CLAVIJA MURAL 63A 3P+N+T 500V 7H IP67 | 3001 | 30 | 138.558 | 8015747078009 | PG | 1 | 1 | UN
PEW6375SV | CLAVIJA AEREA 63A 3P+N+T 500V IP67 7H | 3001 | 30 | 90.836 | 8015747078023 | BX | 2 | 1 | UN
PEW6393PI | BASE EMPOTRABLE INCLINADA 2P+T 415V 63A IP67 9H | 3001 | 30 | 62.228 | 8015747078047 | BX | 4 | 1 | UN
PEW6393PP | BASE MURAL 63A 2P+T 415V 9H IP67 | 3001 | 30 | 122.112 | 8015747078061 | PG | 1 | 1 | UN
PEW6393PQ | BASE EMPOTRABLE RECTA 2P+T 415V 63A IP67 9H | 3001 | 30 | 63.481 | 8015747078085 | BX | 4 | 1 | UN
PEW6393SI | CLAVIJA EMPOTRABLE 2P+T 415V 63A IP67 9H | 3001 | 30 | 80.977 | 8015747078122 | BX | 4 | 1 | UN
PEW6393SM | CLAVIJA MURAL 63A 2P+T 415V 9H IP67 | 3001 | 30 | 111.525 | 8015747078146 | PG | 1 | 1 | UN
PEW6394PI | BASE EMPOTRABLE INCLINADA 3P+T 250V 63A IP67 9H | 3001 | 30 | 69.906 | 8015747078184 | BX | 4 | 1 | UN
PEW6394PP | BASE MURAL 63A 3P+T 250V 9H IP67 | 3001 | 30 | 130.113 | 8015747078207 | PG | 1 | 1 | UN
PEW6394PV | BASE AEREA 63A 3P+T 250V IP67 9H | 3001 | 30 | 83.199 | 8015747078245 | BX | 2 | 1 | UN
PEW6394SI | CLAVIJA EMPOTRABLE 3P+T 250V 63A IP67 9H | 3001 | 30 | 85.381 | 8015747078269 | BX | 4 | 1 | UN
PEW6394SM | CLAVIJA MURAL 63A 3P+T 250V 9H IP67 | 3001 | 30 | 119.809 | 8015747078283 | PG | 1 | 1 | UN
PEW6394SV | CLAVIJA AEREA 63A 3P+T 250V IP67 9H | 3001 | 30 | 76.492 | 8015747078306 | BX | 2 | 1 | UN
PEW6395PI | BASE EMPOTRABLE INCLINADA 3P+N+T 250V 63A IP67 9H | 3001 | 30 | 78.35 | 8015747078344 | BX | 4 | 1 | UN
PEW6395PP | BASE MURAL 63A 3P+N+T 250V 9H IP67 | 3001 | 30 | 138.113 | 8015747078368 | PG | 1 | 1 | UN
PEW6395PQ | BASE EMPOTRABLE RECTA 3P+N+T 250V 63A IP67 9H | 3001 | 30 | 78.997 | 8015747078382 | BX | 4 | 1 | UN
PEW6395PV | BASE AEREA 63A 3P+N+T 250V IP67 9H | 3001 | 30 | 91.12 | 8015747078405 | BX | 2 | 1 | UN
PEW6395SI | CLAVIJA EMPOTRABLE 3P+N+T 250V 63A IP67 9H | 3001 | 30 | 96.373 | 8015747078429 | BX | 4 | 1 | UN
PEW6395SM | CLAVIJA MURAL 63A 3P+N+T 250V 9H IP67 | 3001 | 30 | 126.961 | 8015747078443 | PG | 1 | 1 | UN
PEW6395SV | CLAVIJA AEREA 63A 3P+N+T 250V IP67 9H | 3001 | 30 | 83.321 | 8015747078467 | BX | 2 | 1 | UN
PHW12564PV | BASE AEREA -HEAVY DUTY- 125A 3P+T 415V IP67 6H | 3001 | 30 | 239.456 | 8015747144513 | BX | 2 | 1 | UN
PHW12564SV | CLAVIJA AEREA -HEAVY DUTY- 125A 3P+T 415V IP67 6H | 3001 | 30 | 215.009 | 8015747144544 | PG | 1 | 1 | UN
PHW1664PV | BASE AEREA -HEAVY DUTY- 16A 3P+T 415V IP67 6H | 3001 | 30 | 20.891 | 8015747084819 | BX | 10 | 1 | UN
PHW1664SV | CLAVIJA AEREA -HEAVY DUTY- 16A 3P+T 415V IP67 6H | 3001 | 30 | 17.819 | 8015747084758 | BX | 10 | 1 | UN
PHW3264PV | BASE AEREA -HEAVY DUTY- 32A 3P+T 415V IP67 6H | 3001 | 30 | 31.397 | 8015747084116 | BX | 10 | 1 | UN
PHW6363PV | BASE AEREA -HEAVY DUTY- 63A 2P+T 250V IP67 6H | 3001 | 30 | 102.514 | 8015747144445 | BX | 2 | 1 | UN
PHW6363SV | CLAVIJA AEREA -HEAVY DUTY- 63A 2P+T 250V IP67 6H | 3001 | 30 | 93.463 | 8015747144490 | BX | 2 | 1 | UN
PHW6364PV | BASE AEREA -HEAVY DUTY- 63A 3P+T 415V IP67 6H | 3001 | 30 | 110.07 | 8015747144452 | BX | 2 | 1 | UN
PHW6364SV | CLAVIJA AEREA -HEAVY DUTY- 63A 3P+T 415V IP67 6H | 3001 | 30 | 102.069 | 8015747144483 | BX | 2 | 1 | UN

## CANALETA
CANALES, MINICANALES Y ACCESORIOS
JUNIO DE 2024
Referencia | Descripción | Subfamilia | Familia descuento | PVP | EAN 13 | Cod. Emb. | Cant./Emb. | UN Precio | UN Med.Precio
MINI61GBEU | CUBRE-UNIÓN p/canal 60X16 BLANCO | 2901 | 29 | 3.481 | 8006588045978 | BX | 40 | 1 | UN
MINI31GBEU | CUBRE-UNIÓN p/canal 40X16 BLANCO | 2901 | 29 | 2.718 | 8006588044223 | BX | 10 | 1 | UN
MINI21GBEU | CUBRE-UNIÓN p/canal 25X16 BLANCO | 2901 | 29 | 2.137 | 8006588044346 | BX | 10 | 1 | UN
MINI11GBEU | CUBRE-UNIÓN p/canal 16X16 BLANCO | 2901 | 29 | 1.955 | 8006588044018 | BX | 10 | 1 | UN
GT100ABEU | CIERRE TERMINACION p/canal 100X40/50/60/75/80/100 BLANCO | 2901 | 29 | 7.85 | 8006588037997 | BX | 10 | 1 | UN
GT16ABEU | CIERRE TERMINACION p/canal 25X20/30 BLANCO | 2901 | 29 | 4.092 | 8006588038284 | BX | 20 | 1 | UN
GT244LBEU | CURVA PLANA p/canal 60X20/40 BLANCO | 2901 | 29 | 8.62 | 8006588038338 | BX | 10 | 1 | UN
GT248LBEU | CURVA PLANA p/canal 40X20/40 BLANCO | 2901 | 29 | 5.458 | 8006588038246 | BX | 5 | 1 | UN
MINI11EBEU | CURVA EXTERIOR p/canal 16X16 BLANCO | 2901 | 29 | 1.955 | 8006588044001 | BX | 10 | 1 | UN
MINI11LBEU | CURVA PLANA p/canal 16X16 BLANCO | 2901 | 29 | 1.955 | 8006588044032 | BX | 10 | 1 | UN
MINI11SBEU | CIERRE DE TERMINACIÓN p/canal 16X16 BLANCO | 2901 | 29 | 1.955 | 8006588044049 | BX | 10 | 1 | UN
MINI11TBEU | UNIÓN EN T p/canal 16X16 BLANCO | 2901 | 29 | 1.955 | 8006588044056 | BX | 10 | 1 | UN
MINI21EBEU | CURVA EXTERIOR p/canal 25X16 BLANCO | 2901 | 29 | 2.137 | 8006588044063 | BX | 10 | 1 | UN
MINI21LBEU | CURVA PLANA p/canal 25X16 BLANCO | 2901 | 29 | 2.137 | 8006588044186 | BX | 10 | 1 | UN
MINI21SBEU | CIERRE DE TERMINACIÓN p/canal 25X16 BLANCO | 2901 | 29 | 2.137 | 8006588044360 | BX | 10 | 1 | UN
MINI21TBEU | UNIÓN EN T p/canal 25X16 BLANCO | 2901 | 29 | 2.137 | 8006588044377 | BX | 40 | 1 | UN
MINI30EBEU | CURVA EXTERIOR p/canal 30x10 BLANCO | 2901 | 29 | 1.774 | 8006588045732 | BX | 10 | 1 | UN
MINI30GBEU | CUBRE-UNIÓN p/canal 30X10 BLANCO | 2901 | 29 | 1.774 | 8006588045749 | BX | 40 | 1 | UN
MINI30IBEU | CURVA INTERIOR p/canal 30x10 BLANCO | 2901 | 29 | 1.774 | 8006588045756 | BX | 10 | 1 | UN
MINI30LBEU | CURVA PLANA p/canal 30X10 BLANCO | 2901 | 29 | 1.774 | 8006588045763 | BX | 40 | 1 | UN
MINI30SBEU | CIERRE DE TERMINACIÓN p/canal 30X10 BLANCO | 2901 | 29 | 1.774 | 8006588045770 | BX | 40 | 1 | UN
MINI30TBEU | UNIÓN EN T p/canal 30X10 BLANCO | 2901 | 29 | 1.774 | 8006588045787 | BX | 40 | 1 | UN
MINI31EBEU | CURVA EXTERIOR p/canal 40x16 BLANCO | 2901 | 29 | 2.849 | 8006588044124 | BX | 10 | 1 | UN
MINI31LBEU | CURVA PLANA p/canal 40X16 BLANCO | 2901 | 29 | 2.718 | 8006588044209 | BX | 10 | 1 | UN
MINI31SBEU | CIERRE DE TERMINACIÓN p/canal 40X16 BLANCO | 2901 | 29 | 2.718 | 8006588044247 | BX | 10 | 1 | UN
MINI31TBEU | UNIÓN EN T p/canal 40X16 BLANCO | 2901 | 29 | 2.718 | 8006588044193 | BX | 40 | 1 | UN
MINI40EBEU | CURVA EXTERIOR p/canal 40x10 BLANCO | 2901 | 29 | 2.245 | 8006588045794 | BX | 10 | 1 | UN
MINI40GBEU | CUBRE-UNIÓN p/canal 40X10 BLANCO | 2901 | 29 | 2.137 | 8006588045800 | BX | 40 | 1 | UN
MINI40IBEU | CURVA INTERIOR p/canal 40x10 BLANCO | 2901 | 29 | 2.245 | 8006588045817 | BX | 40 | 1 | UN
MINI40LBEU | CURVA PLANA p/canal 40X10 BLANCO | 2901 | 29 | 2.137 | 8006588045824 | BX | 40 | 1 | UN
MINI40SBEU | CIERRE DE TERMINACIÓN p/canal 40X10 BLANCO | 2901 | 29 | 2.137 | 8006588045831 | BX | 40 | 1 | UN
MINI40TBEU | UNIÓN EN T p/canal 40X10 BLANCO | 2901 | 29 | 2.166 | 8006588045848 | BX | 40 | 1 | UN
MINI41GBEU | CUBRE-UNIÓN p/canal 20X10 BLANCO | 2901 | 29 | 1.424 | 8006588044278 | BX | 10 | 1 | UN
MINI41LBEU | CURVA PLANA p/canal 20X10 BLANCO | 2901 | 29 | 1.505 | 8006588044308 | BX | 10 | 1 | UN
MINI41SBEU | CIERRE TERMINACION p/canal 20X10 BLANCO | 2901 | 29 | 1.424 | 8006588044315 | BX | 40 | 1 | UN
MINI41TBEU | UNIÓN EN T p/canal 20X10 BLANCO | 2901 | 29 | 1.505 | 8006588044322 | BX | 40 | 1 | UN
MINI44GBEU | CUBRE-UNIÓN p/canal 25X20 BLANCO | 2901 | 29 | 2.718 | 8006588045862 | BX | 20 | 1 | UN
MINI44LBEU | CURVA PLANA p/canal 25X20 BLANCO | 2901 | 29 | 2.718 | 8006588045886 | BX | 5 | 1 | UN
MINI44TBEU | UNIÓN EN T p/canal 25X20 BLANCO | 2901 | 29 | 2.718 | 8006588045893 | BX | 20 | 1 | UN
MINI61EBEU | CURVA EXTERIOR p/canal 60X16 BLANCO | 2901 | 29 | 3.721 | 8006588045961 | BX | 40 | 1 | UN
MINI61LBEU | CURVA PLANA p/canal 60X16 BLANCO | 2901 | 29 | 3.481 | 8006588045992 | BX | 40 | 1 | UN
MINI61SBEU | CIERRE DE TERMINACIÓN p/canal 60X16 BLANCO | 2901 | 29 | 3.481 | 8006588046005 | BX | 40 | 1 | UN
MINI61TBEU | UNIÓN EN T p/canal 60X16 BLANCO | 2901 | 29 | 3.481 | 8006588046012 | BX | 20 | 1 | UN
GT10EBEU | CURVA EXTERIOR p/canal 120X60 BLANCO | 2902 | 29 | 18.409 | 8006588034101 | PG | 4 | 1 | UN
GT10EG | CURVA EXTERIOR p/canal 120X60 GRIS | 2902 | 29 | 18.409 | 8006588033623 | PG | 4 | 1 | UN
GT10IBEU | CURVA INTERIOR p/canal 120X60 BLANCO | 2902 | 29 | 18.409 | 8006588034903 | PG | 4 | 1 | UN
GT10IG | CURVA INTERIOR p/canal 120X60 GRIS | 2902 | 29 | 18.409 | 8006588034422 | PG | 4 | 1 | UN
GT10LBEU | CURVA PLANA p/canal 120x60 BLANCO | 2902 | 29 | 20.466 | 8006588036532 | BX | 8 | 1 | UN
GT10LG | CURVA PLANA p/canal 120x60 GRIS | 2902 | 29 | 20.466 | 8006588036020 | BX | 8 | 1 | UN
GT10TBEU | UNIÓN EN T p/canal 120X60 BLANCO | 2902 | 29 | 18.308 | 8006588037317 | PG | 20 | 1 | UN
GT10TG | UNIÓN EN T p/canal 120X60 GRIS | 2902 | 29 | 18.308 | 8006588036822 | PG | 20 | 1 | UN
GT100AG | CIERRE TERMINACION p/canal 100X40/50/60/75/80/100 GRIS | 2902 | 29 | 7.85 | 8006588037973 | BX | 10 | 1 | UN
GT100GBEU | CUBRE UNION p/canal 100X40/60/80/100 BLANCO | 2902 | 29 | 7.719 | 8006588038130 | BX | 30 | 1 | UN
GT100GG | CUBRE UNION p/canal 100X40/60/80/100 GRIS | 2902 | 29 | 7.719 | 8006588035313 | BX | 30 | 1 | UN
GT11AG | CIERRE TERMINACION p/canal 60X80 GRIS | 2902 | 29 | 18.308 |  | PG | 10 | 1 | UN
GT11EG | CURVA EXTERIOR p/canal 60X80 GRIS | 2902 | 29 | 18.308 |  | PG | 10 | 1 | UN
GT11IG | CURVA INTERIOR p/canal 60X80 GRIS | 2902 | 29 | 18.308 |  | PG | 10 | 1 | UN
GT11LG | CURVA PLANA p/canal 60x80 GRIS | 2902 | 29 | 18.308 |  | PG | 10 | 1 | UN
GT11TG | UNIÓN EN T p/canal 60X80 GRIS | 2902 | 29 | 18.308 |  | PG | 8 | 1 | UN
GT12AG | CIERRE TERMINACION p/canal 80X80 GRIS | 2902 | 29 | 6.635 | 8006588037911 | PG | 10 | 1 | UN
GT12EG | CURVA EXTERIOR p/canal 80X80 GRIS | 2902 | 29 | 19.674 | 8006588034019 | PG | 10 | 1 | UN
GT12IG | CURVA INTERIOR p/canal 80X80 GRIS | 2902 | 29 | 19.674 | 8006588034811 | PG | 10 | 1 | UN
GT12LG | CURVA PLANA p/canal 80x80 GRIS | 2902 | 29 | 20.59 | 8006588036433 | PG | 10 | 1 | UN
GT12TG | UNIÓN EN T p/canal 80X80 GRIS | 2902 | 29 | 19.434 | 8006588037232 | PG | 10 | 1 | UN
GT120GBEU | CUBRE UNION p/canal 120X40/60/80/100 BLANCO | 2902 | 29 | 8.409 | 8006588035481 | PG | 30 | 1 | UN
GT120GG | CUBRE UNION p/canal 120X40/60/80/100 GRIS | 2902 | 29 | 8.409 | 8006588035344 | PG | 30 | 1 | UN
GT13AG | CIERRE TERMINACION p/canal 25X40 GRIS | 2902 | 29 | 12.937 |  | PG | 10 | 1 | UN
GT13EG | CURVA EXTERIOR p/canal 25X40 GRIS | 2902 | 29 | 12.937 |  | PG | 10 | 1 | UN
GT13GG | CUBRE UNION p/canal 25X40 GRIS | 2902 | 29 | 12.937 |  | PG | 10 | 1 | UN
GT13IG | CURVA INTERIOR p/canal 25X40 GRIS | 2902 | 29 | 12.937 |  | PG | 10 | 1 | UN
GT13LG | CURVA PLANA p/canal 25x40 GRIS | 2902 | 29 | 12.937 |  | PG | 10 | 1 | UN
GT13TG | UNIÓN EN T p/canal 25X40 GRIS | 2902 | 29 | 12.937 |  | PG | 8 | 1 | UN
GT133ABEU | CIERRE TERMINACION p/canal 120X40/60/80/100 BLANCO | 2902 | 29 | 12.937 | 8006588037607 | PG | 10 | 1 | UN
GT133AG | CIERRE TERMINACION p/canal 120X40/60/80/100 GRIS | 2902 | 29 | 12.937 | 8006588037621 | BX | 10 | 1 | UN
GT150GBEU | CUBRE UNION p/canal 150X60/80/100 BLANCO | 2902 | 29 | 9.724 | 8006588035665 | PG | 30 | 1 | UN
GT150GG | CUBRE UNION p/canal 150X60/80/100 GRIS | 2902 | 29 | 9.724 | 8006588035368 | PG | 30 | 1 | UN
GT16AG | CIERRE TERMINACION p/canal 25X20/30 GRIS | 2902 | 29 | 4.092 | 8006588037645 | PG | 20 | 1 | UN
GT16EBEU | CURVA EXTERIOR p/canal 25X30 BLANCO | 2902 | 29 | 4.586 | 8006588034118 | PG | 20 | 1 | UN
GT16EG | CURVA EXTERIOR p/canal 25X30 GRIS | 2902 | 29 | 4.586 | 8006588033647 | PG | 20 | 1 | UN
GT16GBEU | CUBRE UNION p/canal 25X30 BLANCO | 2902 | 29 | 3.51 | 8006588035207 | PG | 20 | 1 | UN
GT16GG | CUBRE UNION p/canal 25X30 GRIS | 2902 | 29 | 3.51 | 8006588035221 | PG | 20 | 1 | UN
GT16IBEU | CURVA INTERIOR p/canal 25X30 BLANCO | 2902 | 29 | 4.092 | 8006588034910 | PG | 20 | 1 | UN
GT16IG | CURVA INTERIOR p/canal 25X30 GRIS | 2902 | 29 | 4.092 | 8006588034446 | PG | 20 | 1 | UN
GT16LBEU | CURVA PLANA p/canal 25x30 BLANCO | 2902 | 29 | 4.092 | 8006588036006 | PG | 20 | 1 | UN
GT16LG | CURVA PLANA p/canal 25x30 GRIS | 2902 | 29 | 4.092 | 8006588036044 | PG | 20 | 1 | UN
GT16TBEU | UNIÓN EN T p/canal 25X30 BLANCO | 2902 | 29 | 4.092 | 8006588037324 | PG | 20 | 1 | UN
GT16TG | UNIÓN EN T p/canal 25X30 GRIS | 2902 | 29 | 4.092 | 8006588036846 | PG | 20 | 1 | UN
GT17EBEU | CURVA EXTERIOR p/canal 100X60 BLANCO | 2902 | 29 | 16.934 | 8006588038109 | BX | 10 | 1 | UN
GT17EG | CURVA EXTERIOR p/canal 100X60 GRIS | 2902 | 29 | 16.934 | 8006588033661 | BX | 10 | 1 | UN
GT17IBEU | CURVA INTERIOR p/canal 100X60 BLANCO | 2902 | 29 | 16.934 | 8006588038093 | BX | 10 | 1 | UN
GT17IG | CURVA INTERIOR p/canal 100X60 GRIS | 2902 | 29 | 16.934 | 8006588034460 | BX | 10 | 1 | UN
GT17LBEU | CURVA PLANA p/canal 100x60 BLANCO | 2902 | 29 | 18.308 | 8006588038116 | PG | 10 | 1 | UN
GT17LG | CURVA PLANA p/canal 100x60 GRIS | 2902 | 29 | 18.308 | 8006588036068 | PG | 10 | 1 | UN
GT17TBEU | UNIÓN EN T p/canal 100X60 BLANCO | 2902 | 29 | 16.113 | 8006588038123 | PG | 10 | 1 | UN
GT17TG | UNIÓN EN T p/canal 100X60 GRIS | 2902 | 29 | 16.113 | 8006588036860 | PG | 10 | 1 | UN
GT19EBEU | CURVA EXTERIOR p/canal 100X80 BLANCO | 2902 | 29 | 20.59 | 8006588038147 | PG | 4 | 1 | UN
GT19EG | CURVA EXTERIOR p/canal 100X80 GRIS | 2902 | 29 | 20.59 | 8006588033982 | PG | 4 | 1 | UN
GT19IBEU | CURVA INTERIOR p/canal 100X80 BLANCO | 2902 | 29 | 20.59 | 8006588038154 | BX | 4 | 1 | UN
GT19IG | CURVA INTERIOR p/canal 100X80 GRIS | 2902 | 29 | 20.59 | 8006588034781 | BX | 4 | 1 | UN
GT19LBEU | CURVA PLANA p/canal 100x80 BLANCO | 2902 | 29 | 22.96 | 8006588036556 | PG | 8 | 1 | UN
GT19LG | CURVA PLANA p/canal 100x80 GRIS | 2902 | 29 | 22.96 | 8006588036426 | PG | 8 | 1 | UN
GT19TBEU | UNIÓN EN T p/canal 100X80 BLANCO | 2902 | 29 | 19.274 | 8006588037331 | PG | 8 | 1 | UN
GT19TG | UNIÓN EN T p/canal 100X80 GRIS | 2902 | 29 | 19.274 | 8006588037249 | PG | 8 | 1 | UN
GT200GBEU | CUBRE UNION p/canal 200X60/80/100 BLANCO | 2902 | 29 | 11.774 | 8006588035672 | PG | 30 | 1 | UN
GT200GG | CUBRE UNION p/canal 200X60/80/100 GRIS | 2902 | 29 | 11.774 | 8006588035399 | PG | 30 | 1 | UN
GT244ABEU | CIERRE TERMINACION p/canal 60X20/40 BLANCO | 2902 | 29 | 5.741 | 8006588038291 | BX | 5 | 1 | UN
GT244AG | CIERRE TERMINACION p/canal 60X20/30/40 GRIS | 2902 | 29 | 5.741 | 8006588037683 | BX | 5 | 1 | UN
GT244EG | CURVA EXTERIOR p/canal 60X20/30/40 GRIS | 2902 | 29 | 8.62 | 8006588033685 | BX | 10 | 1 | UN
GT244GBEU | CUBRE UNION p/canal 60X20/30/40 BLANCO | 2902 | 29 | 5.793 | 8006588038314 | BX | 20 | 1 | UN
GT244GG | CUBRE UNION p/canal 60X20/30/40 GRIS | 2902 | 29 | 5.793 | 8006588035245 | PG | 20 | 1 | UN
GT244IG | CURVA INTERIOR p/canal 60X20/30/40 GRIS | 2902 | 29 | 8.62 | 8006588034484 | PG | 10 | 1 | UN
GT244LG | CURVA PLANA p/canal 60x20/30/40 GRIS | 2902 | 29 | 8.62 | 8006588036082 | BX | 10 | 1 | UN
GT244TBEU | UNIÓN EN T p/canal 60X20/30/40 BLANCO | 2902 | 29 | 8.62 | 8006588038345 | PG | 10 | 1 | UN
GT244TG | UNIÓN EN T p/canal 60X20/30/40 GRIS | 2902 | 29 | 8.62 | 8006588036884 | PG | 10 | 1 | UN
GT248ABEU | CIERRE TERMINACION p/canal 40X20/30/40 BLANCO | 2902 | 29 | 4.797 | 8006588038222 | BX | 5 | 1 | UN
GT248AG | CIERRE TERMINACION p/canal 40X20/30/40 GRIS | 2902 | 29 | 4.797 | 8006588037706 | BX | 5 | 1 | UN
GT248EG | CURVA EXTERIOR p/canal 40X20/30/40 GRIS | 2902 | 29 | 5.458 | 8006588033708 | BX | 10 | 1 | UN
GT248GBEU | CUBRE UNION p/canal 40X20/30/40 BLANCO | 2902 | 29 | 4.266 | 8006588038352 | PG | 20 | 1 | UN
GT248GG | CUBRE UNION p/canal 40X20/30/40 GRIS | 2902 | 29 | 4.266 | 8006588035269 | PG | 20 | 1 | UN
GT248IG | CURVA INTERIOR p/canal 40X20/30/40 GRIS | 2902 | 29 | 5.458 | 8006588034507 | BX | 5 | 1 | UN
GT248LG | CURVA PLANA p/canal 40x20/30/40 GRIS | 2902 | 29 | 5.458 | 8006588036105 | BX | 5 | 1 | UN
GT248TBEU | UNIÓN EN T p/canal 40X20/30/40 BLANCO | 2902 | 29 | 5.458 | 8006588038260 | PG | 10 | 1 | UN
GT248TG | UNIÓN EN T p/canal 40X20/30/40 GRIS | 2902 | 29 | 5.458 | 8006588036907 | PG | 10 | 1 | UN
GT26ABEU | CIERRE TERMINACION p/canal 80X40 BLANCO | 2902 | 29 | 5.793 | 8006588038192 | BX | 10 | 1 | UN
GT26AG | CIERRE TERMINACION p/canal 80X40 GRIS | 2902 | 29 | 5.793 | 8006588037720 | BX | 10 | 1 | UN
GT26EBEU | CURVA EXTERIOR p/canal 80X40 BLANCO | 2902 | 29 | 14.304 | 8006588034125 | PG | 10 | 1 | UN
GT26EG | CURVA EXTERIOR p/canal 80X40 GRIS | 2902 | 29 | 14.304 | 8006588033722 | PG | 10 | 1 | UN
GT26IBEU | CURVA INTERIOR p/canal 80X40 BLANCO | 2902 | 29 | 14.304 | 8006588034927 | BX | 10 | 1 | UN
GT26IG | CURVA INTERIOR p/canal 80X40 GRIS | 2902 | 29 | 14.304 | 8006588034521 | PG | 10 | 1 | UN
GT26LBEU | CURVA PLANA p/canal 80X40 BLANCO | 2902 | 29 | 13.78 | 8006588036563 | BX | 10 | 1 | UN
GT26LG | CURVA PLANA p/canal 80x40 GRIS | 2902 | 29 | 13.78 | 8006588036129 | PG | 10 | 1 | UN
GT26TBEU | UNIÓN EN T p/canal 80X40 BLANCO | 2902 | 29 | 12.406 | 8006588037348 | PG | 10 | 1 | UN
GT26TG | UNIÓN EN T p/canal 80X40 GRIS | 2902 | 29 | 12.406 | 8006588036921 | PG | 10 | 1 | UN
GT27EBEU | CURVA EXTERIOR p/canal 100X40 BLANCO | 2902 | 29 | 16.113 | 8006588034132 | PG | 10 | 1 | UN
GT27EG | CURVA EXTERIOR p/canal 100X40 GRIS | 2902 | 29 | 16.113 | 8006588033746 | PG | 10 | 1 | UN
GT27IBEU | CURVA INTERIOR p/canal 100X40 BLANCO | 2902 | 29 | 16.113 | 8006588034934 | PG | 10 | 1 | UN
GT27IG | CURVA INTERIOR p/canal 100X40 GRIS | 2902 | 29 | 16.113 | 8006588034545 | PG | 10 | 1 | UN
GT27LBEU | CURVA PLANA p/canal 100x40 BLANCO | 2902 | 29 | 16.956 | 8006588036518 | PG | 10 | 1 | UN
GT27LG | CURVA PLANA p/canal 100x40 GRIS | 2902 | 29 | 16.956 | 8006588036143 | PG | 10 | 1 | UN
GT27TBEU | UNIÓN EN T p/canal 100X40 BLANCO | 2902 | 29 | 16.461 | 8006588037355 | PG | 10 | 1 | UN
GT27TG | UNIÓN EN T p/canal 100X40 GRIS | 2902 | 29 | 16.461 | 8006588036945 | PG | 10 | 1 | UN
GT28EBEU | CURVA EXTERIOR p/canal 120X40 BLANCO | 2902 | 29 | 17.909 | 8006588034149 | PG | 4 | 1 | UN
GT28EG | CURVA EXTERIOR p/canal 120X40 GRIS | 2902 | 29 | 17.909 | 8006588033760 | PG | 4 | 1 | UN
GT28IBEU | CURVA INTERIOR p/canal 120X40 BLANCO | 2902 | 29 | 17.909 | 8006588034941 | PG | 4 | 1 | UN
GT28IG | CURVA INTERIOR p/canal 120X40 GRIS | 2902 | 29 | 17.909 | 8006588034569 | PG | 4 | 1 | UN
GT28LBEU | CURVA PLANA p/canal 120x40 BLANCO | 2902 | 29 | 19.987 | 8006588036570 | PG | 8 | 1 | UN
GT28LG | CURVA PLANA p/canal 120x40 GRIS | 2902 | 29 | 19.987 | 8006588036167 | PG | 8 | 1 | UN
GT28TBEU | UNIÓN EN T p/canal 120X40 BLANCO | 2902 | 29 | 17.276 | 8006588037362 | PG | 8 | 1 | UN
GT28TG | UNIÓN EN T p/canal 120X40 GRIS | 2902 | 29 | 17.276 | 8006588036969 | PG | 8 | 1 | UN
GT30EBEU | CURVA EXTERIOR p/canal 150X60 BLANCO | 2902 | 29 | 52.06 | 8006588034156 | PG | 4 | 1 | UN
GT30EG | CURVA EXTERIOR p/canal 150X60 GRIS | 2902 | 29 | 52.06 | 8006588033784 | PG | 4 | 1 | UN
GT30IBEU | CURVA INTERIOR p/canal 150X60 BLANCO | 2902 | 29 | 52.06 | 8006588034958 | PG | 4 | 1 | UN
GT30IG | CURVA INTERIOR p/canal 150X60 GRIS | 2902 | 29 | 52.06 | 8006588034583 | PG | 4 | 1 | UN
GT30LBEU | CURVA PLANA p/canal 150x60 BLANCO | 2902 | 29 | 49.952 | 8006588036587 | PG | 4 | 1 | UN
GT30LG | CURVA PLANA p/canal 150x60 GRIS | 2902 | 29 | 49.952 | 8006588036181 | PG | 4 | 1 | UN
GT30TBEU | UNIÓN EN T p/canal 150X60 BLANCO | 2902 | 29 | 53.637 | 8006588037379 | PG | 10 | 1 | UN
GT30TG | UNIÓN EN T p/canal 150X60 GRIS | 2902 | 29 | 53.637 | 8006588036983 | PG | 10 | 1 | UN
GT31EBEU | CURVA EXTERIOR p/canal 200X60 BLANCO | 2902 | 29 | 54.793 | 8006588034163 | PG | 4 | 1 | UN
GT31EG | CURVA EXTERIOR p/canal 200X60 GRIS | 2902 | 29 | 54.793 | 8006588033807 | PG | 4 | 1 | UN
GT31IBEU | CURVA INTERIOR p/canal 200X60 BLANCO | 2902 | 29 | 54.793 | 8006588038277 | PG | 4 | 1 | UN
GT31IG | CURVA INTERIOR p/canal 200X60 GRIS | 2902 | 29 | 54.793 | 8006588034606 | PG | 4 | 1 | UN
GT31LBEU | CURVA PLANA p/canal 200x60 BLANCO | 2902 | 29 | 57.664 | 8006588036525 | PG | 4 | 1 | UN
GT31LG | CURVA PLANA p/canal 200x60 GRIS | 2902 | 29 | 57.664 | 8006588036204 | PG | 4 | 1 | UN
GT31TBEU | UNIÓN EN T p/canal 200X60 BLANCO | 2902 | 29 | 64.451 | 8006588037386 | PG | 10 | 1 | UN
GT31TG | UNIÓN EN T p/canal 200X60 GRIS | 2902 | 29 | 64.451 | 8006588037003 | PG | 10 | 1 | UN
GT32EBEU | CURVA EXTERIOR p/canal 120X80 BLANCO | 2902 | 29 | 22.96 | 8006588034170 | PG | 4 | 1 | UN
GT32EG | CURVA EXTERIOR p/canal 120X80 GRIS | 2902 | 29 | 22.96 | 8006588033821 | PG | 4 | 1 | UN
GT32IBEU | CURVA INTERIOR p/canal 120X80 BLANCO | 2902 | 29 | 21.462 | 8006588034965 | PG | 4 | 1 | UN
GT32IG | CURVA INTERIOR p/canal 120X80 GRIS | 2902 | 29 | 21.462 | 8006588034620 | PG | 4 | 1 | UN
GT32LBEU | CURVA PLANA p/canal 120x80 BLANCO | 2902 | 29 | 23.679 | 8006588036594 | PG | 4 | 1 | UN
GT32LG | CURVA PLANA p/canal 120x80 GRIS | 2902 | 29 | 23.679 | 8006588036228 | PG | 4 | 1 | UN
GT32TBEU | UNIÓN EN T p/canal 120X80 BLANCO | 2902 | 29 | 20.989 | 8006588037393 | PG | 10 | 1 | UN
GT32TG | UNIÓN EN T p/canal 120X80 GRIS | 2902 | 29 | 20.989 | 8006588037027 | PG | 10 | 1 | UN
GT33EBEU | CURVA EXTERIOR p/canal 150X80 BLANCO | 2902 | 29 | 53.005 | 8006588034187 | PG | 4 | 1 | UN
GT33EG | CURVA EXTERIOR p/canal 150X80 GRIS | 2902 | 29 | 53.005 | 8006588033845 | PG | 4 | 1 | UN
GT33IBEU | CURVA INTERIOR p/canal 150X80 BLANCO | 2902 | 29 | 49.952 | 8006588034972 | PG | 4 | 1 | UN
GT33IG | CURVA INTERIOR p/canal 150X80 GRIS | 2902 | 29 | 49.952 | 8006588034644 | PG | 4 | 1 | UN
GT33LBEU | CURVA PLANA p/canal 150x80 BLANCO | 2902 | 29 | 57.925 | 8006588036631 | PG | 4 | 1 | UN
GT33LG | CURVA PLANA p/canal 150x80 GRIS | 2902 | 29 | 57.925 | 8006588036242 | PG | 4 | 1 | UN
GT33TBEU | UNIÓN EN T p/canal 150X80 BLANCO | 2902 | 29 | 63.187 | 8006588037430 | PG | 10 | 1 | UN
GT33TG | UNIÓN EN T p/canal 150X80 GRIS | 2902 | 29 | 63.187 | 8006588037041 | PG | 10 | 1 | UN
GT333ABEU | CIERRE TERMINACION p/canal 150X60/80/100 BLANCO | 2902 | 29 | 18.25 | 8006588015858 | PG | 10 | 1 | UN
GT333AG | CIERRE TERMINACION p/canal 150X60/80/100 GRIS | 2902 | 29 | 18.25 | 8006588037768 | PG | 10 | 1 | UN
GT344ABEU | CIERRE TERMINACION p/canal 200X60/80/100 BLANCO | 2902 | 29 | 21.905 | 8006588015872 | PG | 10 | 1 | UN
GT344AG | CIERRE TERMINACION p/canal 200X60/80/100 GRIS | 2902 | 29 | 21.905 | 8006588037782 | PG | 10 | 1 | UN
GT37EG | CURVA EXTERIOR p/canal 100X100 GRIS | 2902 | 29 | 40.075 | 8006588034026 | PG | 4 | 1 | UN
GT37IG | CURVA INTERIOR p/canal 100X100 GRIS | 2902 | 29 | 40.075 | 8006588034828 | PG | 4 | 1 | UN
GT37LG | CURVA PLANA p/canal 100x100 GRIS | 2902 | 29 | 41.55 | 8006588036419 | PG | 8 | 1 | UN
GT37TG | UNIÓN EN T p/canal 100X100 GRIS | 2902 | 29 | 45.053 | 8006588037256 | PG | 8 | 1 | UN
GT38EG | CURVA EXTERIOR p/canal 120X100 GRIS | 2902 | 29 | 44.894 | 8006588033869 | PG | 4 | 1 | UN
GT38IG | CURVA INTERIOR p/canal 120X100 GRIS | 2902 | 29 | 44.894 | 8006588034668 | PG | 4 | 1 | UN
GT38LG | CURVA PLANA p/canal 120x100 GRIS | 2902 | 29 | 45.053 | 8006588036266 | PG | 4 | 1 | UN
GT38TG | UNIÓN EN T p/canal 120X100 GRIS | 2902 | 29 | 48.215 | 8006588037065 | PG | 10 | 1 | UN
GT39EG | CURVA EXTERIOR p/canal 150X100 GRIS | 2902 | 29 | 57.664 | 8006588033883 | PG | 4 | 1 | UN
GT39IG | CURVA INTERIOR p/canal 150X100 GRIS | 2902 | 29 | 57.664 | 8006588034682 | PG | 4 | 1 | UN
GT39LG | CURVA PLANA p/canal 150x100 GRIS | 2902 | 29 | 63.347 | 8006588036280 | PG | 4 | 1 | UN
GT39TG | UNIÓN EN T p/canal 150X100 GRIS | 2902 | 29 | 68.405 | 8006588037089 | PG | 10 | 1 | UN
GT40EBEU | CURVA EXTERIOR p/canal 200X100 BLANCO | 2902 | 29 | 59.059 | 8006588034194 | PG | 4 | 1 | UN
GT40EG | CURVA EXTERIOR p/canal 200X100 GRIS | 2902 | 29 | 59.059 | 8006588033906 | PG | 4 | 1 | UN
GT40IBEU | CURVA INTERIOR p/canal 200X100 BLANCO | 2902 | 29 | 59.059 | 8006588034989 | PG | 4 | 1 | UN
GT40IG | CURVA INTERIOR p/canal 200X100 GRIS | 2902 | 29 | 59.059 | 8006588034705 | PG | 4 | 1 | UN
GT40LBEU | CURVA PLANA p/canal 200x100 BLANCO | 2902 | 29 | 77.33 | 8006588015865 | PG | 4 | 1 | UN
GT40LG | CURVA PLANA p/canal 200x100 GRIS | 2902 | 29 | 77.33 | 8006588036303 | PG | 4 | 1 | UN
GT40TBEU | UNIÓN EN T p/canal 200X100 BLANCO | 2902 | 29 | 80.754 | 8006588037447 | PG | 10 | 1 | UN
GT40TG | UNIÓN EN T p/canal 200X100 GRIS | 2902 | 29 | 80.754 | 8006588037102 | PG | 10 | 1 | UN
GT48EBEU | CURVA EXTERIOR p/canal 200X80 BLANCO | 2902 | 29 | 57.343 | 8006588034057 | PG | 4 | 1 | UN
GT48EG | CURVA EXTERIOR p/canal 200X80 GRIS | 2902 | 29 | 57.343 | 8006588033920 | PG | 4 | 1 | UN
GT48IBEU | CURVA INTERIOR p/canal 200X80 BLANCO | 2902 | 29 | 54.008 | 8006588034996 | PG | 4 | 1 | UN
GT48IG | CURVA INTERIOR p/canal 200X80 GRIS | 2902 | 29 | 54.008 | 8006588034729 | PG | 4 | 1 | UN
GT48LBEU | CURVA PLANA p/canal 200x80 BLANCO | 2902 | 29 | 70.905 | 8006588036648 | PG | 4 | 1 | UN
GT48LG | CURVA PLANA p/canal 200x80 GRIS | 2902 | 29 | 70.905 | 8006588036327 | PG | 4 | 1 | UN
GT48TBEU | UNIÓN EN T p/canal 200X80 BLANCO | 2902 | 29 | 76.407 | 8006588037195 | PG | 10 | 1 | UN
GT48TG | UNIÓN EN T p/canal 200X80 GRIS | 2902 | 29 | 76.407 | 8006588037126 | PG | 10 | 1 | UN
GT6ABEU | CIERRE TERMINACION p/canal 80X60 BLANCO | 2902 | 29 | 6.164 | 8006588038161 | PG | 10 | 1 | UN
GT6AG | CIERRE TERMINACION p/canal 80X60 GRIS | 2902 | 29 | 6.164 | 8006588037805 | PG | 10 | 1 | UN
GT6EBEU | CURVA EXTERIOR p/canal 80X60 BLANCO | 2902 | 29 | 15.198 | 8006588034231 | PG | 10 | 1 | UN
GT6EG | CURVA EXTERIOR p/canal 80X60 GRIS | 2902 | 29 | 15.198 | 8006588033944 | PG | 10 | 1 | UN
GT6IBEU | CURVA INTERIOR p/canal 80X60 BLANCO | 2902 | 29 | 15.198 | 8006588035030 | PG | 10 | 1 | UN
GT6IG | CURVA INTERIOR p/canal 80X60 GRIS | 2902 | 29 | 15.198 | 8006588034743 | PG | 10 | 1 | UN
GT6LBEU | CURVA PLANA p/canal 80x60 BLANCO | 2902 | 29 | 15.938 | 8006588036655 | PG | 10 | 1 | UN
GT6LG | CURVA PLANA p/canal 80x60 GRIS | 2902 | 29 | 15.938 | 8006588036341 | PG | 10 | 1 | UN
GT6TBEU | UNIÓN EN T p/canal 80X60 BLANCO | 2902 | 29 | 14.376 | 8006588037454 | PG | 10 | 1 | UN
GT6TG | UNIÓN EN T p/canal 80X60 GRIS | 2902 | 29 | 14.376 | 8006588037140 | PG | 10 | 1 | UN
GT60GBEU | CUBRE UNION p/canal 60X60/80/100 BLANCO | 2902 | 29 | 5.793 | 8006588038086 | PG | 30 | 1 | UN
GT60GG | CUBRE UNION p/canal 60X60/80/100 GRIS | 2902 | 29 | 5.793 | 8006588035276 | PG | 30 | 1 | UN
GT80GBEU | CUBRE UNION p/canal 80X40/60/80/100 BLANCO | 2902 | 29 | 6.904 | 8006588035658 | PG | 30 | 1 | UN
GT80GG | CUBRE UNION p/canal 80X40/60/80/100 GRIS | 2902 | 29 | 6.904 | 8006588035290 | PG | 30 | 1 | UN
GT9ABEU | CIERRE TERMINACION p/canal 60X60 BLANCO | 2902 | 29 | 5.952 | 8006588038079 | BX | 10 | 1 | UN
GT9AG | CIERRE TERMINACION p/canal 60X60 GRIS | 2902 | 29 | 5.952 | 8006588037829 | BX | 10 | 1 | UN
GT9EBEU | CURVA EXTERIOR p/canal 60X60 BLANCO | 2902 | 29 | 14.623 | 8006588038048 | PG | 10 | 1 | UN
GT9EG | CURVA EXTERIOR p/canal 60X60 GRIS | 2902 | 29 | 14.623 | 8006588033968 | PG | 10 | 1 | UN
GT9IBEU | CURVA INTERIOR p/canal 60X60 BLANCO | 2902 | 29 | 14.623 | 8006588038031 | PG | 10 | 1 | UN
GT9IG | CURVA INTERIOR p/canal 60X60 GRIS | 2902 | 29 | 14.623 | 8006588034767 | PG | 10 | 1 | UN
GT9LBEU | CURVA PLANA p/canal 60x60 BLANCO | 2902 | 29 | 14.376 | 8006588038055 | PG | 10 | 1 | UN
GT9LG | CURVA PLANA p/canal 60x60 GRIS | 2902 | 29 | 14.376 | 8006588036365 | PG | 10 | 1 | UN
GT9TBEU | UNIÓN EN T p/canal 60X60 BLANCO | 2902 | 29 | 13.06 | 8006588038062 | PG | 10 | 1 | UN
GT9TG | UNIÓN EN T p/canal 60X60 GRIS | 2902 | 29 | 13.06 | 8006588037164 | PG | 10 | 1 | UN
G10 | CANALETA CIEGA"SERIE G" 120x60-Gris-con carril en base | 2902 | 29 | 21.949 | 8006588030011 | BX | 16 | 1 | M
G10BEU | CANALETA CIEGA"SERIE G" 120X60-Blanca-con carril en base | 2902 | 29 | 21.949 | 8006588031988 | BX | 16 | 1 | M
G11 | CANALETA CIEGA"SERIE G" 60x80-Gris-con carril en base | 2902 | 29 | 16.803 | 8006588030028 | BX | 24 | 1 | M
G12 | CANALETA CIEGA"SERIE G" 80x80-Gris-con carril en base | 2902 | 29 | 18.511 | 8006588030035 | BX | 24 | 1 | M
G13 | CANALETA CIEGA"SERIE G" 25x40-Gris- | 2902 | 29 | 4.586 | 8006588030042 | BX | 60 | 1 | M
G16 | CANALETA CIEGA"SERIE G" 25x30-Gris- | 2902 | 29 | 3.743 | 8006588030073 | BX | 80 | 1 | M
G16BEU | CANALETA CIEGA"SERIE G" 25X30-Blanca- | 2902 | 29 | 3.743 | 8006588030806 | BX | 80 | 1 | M
G17 | CANALETA CIEGA"SERIE G" 100x60-Gris-con carril en base | 2902 | 29 | 15.146 | 8006588030080 | BX | 20 | 1 | M
G17BEU | CANALETA CIEGA"SERIE G" 100X60-Blanca-con carril en base | 2902 | 29 | 15.146 | 8006588031971 | BX | 20 | 1 | M
G19 | CANALETA CIEGA"SERIE G" 100x80-Gris-con carril en base | 2902 | 29 | 24.566 | 8006588030103 | BX | 16 | 1 | M
G19BEU | CANALETA CIEGA"SERIE G" 100X80-Blanca-con carril en base | 2902 | 29 | 24.566 | 8006588031926 | BX | 16 | 1 | M
G23 | CANALETA CIEGA"SERIE G" 40x30-Gris- | 2902 | 29 | 5.741 | 8006588030110 | BX | 48 | 1 | M
G23BEU | CANALETA CIEGA"SERIE G" 40X30-Blanca- | 2902 | 29 | 5.741 | 8006588030813 | BX | 48 | 1 | M
G24 | CANALETA CIEGA"SERIE G" 60x30-Gris- | 2902 | 29 | 7.784 | 8006588030127 | BX | 32 | 1 | M
G24BEU | CANALETA CIEGA"SERIE G" 60x30-Blanca- | 2902 | 29 | 7.784 | 8006588030820 | BX | 32 | 1 | M
G26 | CANALETA CIEGA"SERIE G" 80x40-Gris-con carril en base | 2902 | 29 | 13.388 | 8006588030134 | BX | 24 | 1 | M
G26BEU | CANALETA CIEGA"SERIE G" 80X40-Blanca-con carril en base | 2902 | 29 | 13.388 | 8006588031780 | BX | 24 | 1 | M
G27 | CANALETA CIEGA"SERIE G" 100x40-Gris-con carril en base | 2902 | 29 | 15.924 | 8006588030141 | BX | 16 | 1 | M
G27BEU | CANALETA CIEGA"SERIE G" 100X40-Blanca-con carril en base | 2902 | 29 | 15.924 | 8006588031940 | BX | 16 | 1 | M
G28 | CANALETA CIEGA"SERIE G" 120x40-Gris-con carril en base | 2902 | 29 | 19.631 | 8006588030158 | BX | 20 | 1 | M
G28BEU | CANALETA CIEGA"SERIE G" 120x40-Blanca-con carril en base | 2902 | 29 | 19.631 | 8006588031957 | BX | 20 | 1 | M
G30 | CANALETA CIEGA"SERIE G" 150x60-Gris-con carril en base | 2902 | 29 | 28.105 | 8006588030165 | BX | 12 | 1 | M
G30BEU | CANALETA CIEGA"SERIE G" 150x60-Blanca-con carril en base | 2902 | 29 | 28.105 | 8006588031995 | BX | 12 | 1 | M
G31 | CANALETA CIEGA"SERIE G" 200x60-Gris-con carril en base | 2902 | 29 | 36.332 | 8006588030172 | BX | 8 | 1 | M
G31BEU | CANALETA CIEGA"SERIE G" 200x60-Blanca-con carril en base | 2902 | 29 | 36.332 | 8006588032008 | BX | 8 | 1 | M
G32 | CANALETA CIEGA"SERIE G" 120x80-Gris-con carril en base | 2902 | 29 | 29.624 | 8006588030189 | BX | 16 | 1 | M
G32BEU | CANALETA CIEGA"SERIE G" 120X80-Blanca-con carril en base | 2902 | 29 | 29.624 | 8006588030837 | BX | 16 | 1 | M
G33 | CANALETA CIEGA"SERIE G" 150x80-Gris-con carril en base | 2902 | 29 | 37.583 | 8006588030196 | BX | 12 | 1 | M
G33BEU | CANALETA CIEGA"SERIE G" 150x80-Blanca-con carril en base | 2902 | 29 | 37.583 | 8006588030844 | BX | 12 | 1 | M
G37 | CANALETA CIEGA"SERIE G" 100x100-Gris-con carril en base | 2902 | 29 | 41.238 | 8006588030226 | BX | 16 | 1 | M
G38 | CANALETA CIEGA"SERIE G" 120x100-Gris-con carril en base | 2902 | 29 | 50.316 | 8006588030233 | BX | 8 | 1 | M
G39 | CANALETA CIEGA"SERIE G" 150x100-Gris-con carril en base | 2902 | 29 | 55.542 | 8006588030240 | BX | 8 | 1 | M
G4 | CANALETA CIEGA"SERIE G" 60x40-Gris-con carril en base | 2902 | 29 | 7.45 | 8006588030257 | BX | 24 | 1 | M
G4BEU | CANALETA CIEGA"SERIE G" 60x40-Blanca- | 2902 | 29 | 7.45 | 8006588031933 | BX | 24 | 1 | M
G40 | CANALETA CIEGA"SERIE G" 200x100-Gris-con carril en base | 2902 | 29 | 74.213 | 8006588030264 | BX | 8 | 1 | M
G40BEU | CANALETA CIEGA"SERIE G" 200x100-Blanca-con carril en base | 2902 | 29 | 74.213 | 8006588030851 | BX | 8 | 1 | M
G43 | CANALETA CIEGA"SERIE G" 100x150-Gris- | 2902 | 29 | 68.733 | 8006588030271 | BX | 8 | 1 | M
G47 | CANALETA CIEGA"SERIE G" 120x120-Gris- | 2902 | 29 | 58.936 | 8006588030288 | BX | 8 | 1 | M
G48 | CANALETA CIEGA"SERIE G" 200x80-Gris-con carril en base | 2902 | 29 | 48.92 | 8006588030295 | BX | 8 | 1 | M
G48BEU | CANALETA CIEGA"SERIE G" 200x80-Blanca-con carril en base | 2902 | 29 | 48.92 | 8006588030868 | BX | 8 | 1 | M
G5 | CANALETA CIEGA"SERIE G" 40x60-Gris-con carril en base | 2902 | 29 | 9.862 | 8006588030301 | BX | 36 | 1 | M
G6 | CANALETA CIEGA"SERIE G" 80x60-Gris-con carril en base | 2902 | 29 | 15.975 | 8006588030318 | BX | 24 | 1 | M
G6BEU | CANALETA CIEGA"SERIE G" 80X60-Blanca-con carril en base | 2902 | 29 | 15.975 | 8006588031810 | BX | 24 | 1 | M
G8 | CANALETA CIEGA"SERIE G" 40x40-Gris- | 2902 | 29 | 5.603 | 8006588030332 | BX | 40 | 1 | M
G8BEU | CANALETA CIEGA"SERIE G" 40X40-Blanca- | 2902 | 29 | 5.603 | 8006588031919 | BX | 40 | 1 | M
G9 | CANALETA CIEGA"SERIE G" 60x60-Gris-con carril en base | 2902 | 29 | 9.201 | 8006588030349 | BX | 24 | 1 | M
G9BEU | CANALETA CIEGA"SERIE G" 60x60-Blanca- | 2902 | 29 | 9.201 | 8006588031964 | BX | 24 | 1 | M
LDG100 | UNIÓN DE CANALETAS Y JUNTA ARTICULADA p/canal 100/120 | 2902 | 29 | 13.722 |  | PG | 20 | 1 | UN
LDG50 | UNIÓN DE CANALETAS Y JUNTA ARTICULADA p/canal 40/50 | 2902 | 29 | 8.459 |  | PG | 20 | 1 | UN
LDG60 | UNIÓN DE CANALETAS Y JUNTA ARTICULADA p/canal 60 | 2902 | 29 | 9.484 |  | PG | 20 | 1 | UN
LDG75 | UNIÓN DE CANALETAS Y JUNTA ARTICULADA p/canal 80 | 2902 | 29 | 11.483 |  | PG | 20 | 1 | UN
PCT050 | TIRA DE SUJECIÓN P/RETENCIÓN DE CABLES-canal 60 | 2902 | 29 | 3.161 | 8006588091913 | PG | 100 | 1 | UN
PCT075 | TIRA DE SUJECIÓN P/RETENCIÓN DE CABLES canal 80/100 | 2902 | 29 | 4.055 | 8006588091920 | PG | 100 | 1 | UN
PCT100 | TIRA DE SUJECIÓN P/RETENCIÓN DE CABLES canal 120 | 2902 | 29 | 4.877 | 8006588091937 | PG | 100 | 1 | UN
PCT125 | TIRA DE SUJECIÓN P/RETENCIÓN DE CABLES canal 150/200 | 2902 | 29 | 5.952 | 8006588091944 | PG | 100 | 1 | UN
PG | CHAPA DE UNIÓN DE CANALETAS | 2902 | 29 | 8.3 | 8006588027820 | PG | 100 | 1 | UN
ASG10 | CANALETAS PARA ASCENSORES 120X60MM GRIS OSCURO | 2903 | 29 | 19.95 |  | BX | 16 | 1 | M
ASG17 | CANALETAS PARA ASCENSORES 100X60MM GRIS OSCURO | 2903 | 29 | 16.927 |  | BX | 20 | 1 | M
ASG19 | CANALETAS PARA ASCENSORES 100X80MM GRIS OSCURO | 2903 | 29 | 22.327 |  | BX | 16 | 1 | M
ASG26 | CANALETAS PARA ASCENSORES 80X40MM GRIS OSCURO | 2903 | 29 | 10.117 |  | BX | 24 | 1 | M
ASG26P | CANALETAS ESPECIALES C/AGUJEROS PETROQUEL.80X40 GRIS OSCURO | 2903 | 29 | 10.117 | 8006588031728 | BX | 24 | 1 | M
ASG32 | CANALETAS PARA ASCENSORES 120X80MM GRIS OSCURO | 2903 | 29 | 26.935 |  | BX | 16 | 1 | M
ASG33 | CANALETAS PARA ASCENSORES 150X80MM GRIS OSCURO | 2903 | 29 | 33.476 |  | BX | 12 | 1 | M
ASG4 | CANALETAS PARA ASCENSORES 60X40MM GRIS OSCURO | 2903 | 29 | 7.065 |  | BX | 24 | 1 | M
ASG4P | CANALETAS ESPECIALES C/AGUJEROS PETROQUEL.60X40 GRIS OSCURO | 2903 | 29 | 7.065 | 8006588031650 | BX | 24 | 1 | M
ASG6 | CANALETAS PARA ASCENSORES 80X60MM GRIS OSCURO | 2903 | 29 | 13.482 |  | BX | 24 | 1 | M
ASG8 | CANALETAS PARA ASCENSORES 40X40MM GRIS OSCURO-PRETROQUELADA | 2903 | 29 | 5.306 |  | BX | 40 | 1 | M
ASG8P | CANALETAS ESPECIALES C/AGUJEROS PETROQUEL.40X40 GRIS OSCURO | 2903 | 29 | 5.306 | 8006588031681 | BX | 40 | 1 | M
ASG9 | CANALETAS PARA ASCENSORES 60X60MM GRIS OSCURO | 2903 | 29 | 10.292 |  | BX | 24 | 1 | M
ED10050 | CANALETA RANURADA "SERIE ED" 100X50 GRIS RAL7030 | 2903 | 29 | 24.827 | 8006588055038 | BX | 16 | 1 | M
ED10075 | CANALETA RANURADA "SERIE ED" 100X75 GRIS RAL7030 | 2903 | 29 | 29.638 | 8006588055083 | BX | 16 | 1 | M
ED110K40 | CANALETA"EDGE"90x90mm.GRIS para ESQUINAS | 2903 | 29 | 45.984 |  | BX | 8 | 1 | M
ED110K60 | CANALETA"EDGE"110x110mm.GRIS para ESQUINAS | 2903 | 29 | 45.984 |  | BX | 8 | 1 | M
ED12575 | CANALETA RANURADA "SERIE ED" 125X75 GRIS RAL7030 | 2903 | 29 | 34.457 | 8006588055120 | BX | 12 | 1 | M
ED2525 | CANALETA RANURADA "SERIE ED" 25X25 GRIS RAL7030 | 2903 | 29 | 7.151 | 8006588055106 | BX | 84 | 1 | M
ED2537 | CANALETA RANURADA "SERIE ED" 25X37,5 GRIS RAL7030 | 2903 | 29 | 7.828 | 8006588055113 | BX | 64 | 1 | M
ED2550 | CANALETA RANURADA "SERIE ED" 25X50 GRIS RAL7030 | 2903 | 29 | 8.954 | 8006588055045 | BX | 52 | 1 | M
ED2575 | CANALETA RANURADA "SERIE ED" 25X75 GRIS RAL7030 | 2903 | 29 | 11.81 | 8006588055137 | BX | 32 | 1 | M
ED3737 | CANALETA RANURADA "SERIE ED" 37,5X37,5 GRIS RAL7030 | 2903 | 29 | 9.629 | 8006588055090 | BX | 48 | 1 | M
ED3750 | CANALETA RANURADA "SERIE ED" 37,5X50 GRIS RAL7030 | 2903 | 29 | 10.909 | 8006588055007 | BX | 32 | 1 | M
ED3775 | CANALETA RANURADA "SERIE ED" 37,5X75 GRIS RAL7030 | 2903 | 29 | 13.693 | 8006588055052 | BX | 32 | 1 | M
ED5050 | CANALETA RANURADA "SERIE ED" 50X50 GRIS RAL7030 | 2903 | 29 | 18.359 | 8006588055014 | BX | 24 | 1 | M
ED5075 | CANALETA RANURADA "SERIE ED" 50X75 GRIS RAL7030 | 2903 | 29 | 19.034 | 8006588055069 | BX | 24 | 1 | M
ED7550 | CANALETA RANURADA "SERIE ED" 75X50 GRIS RAL7030 | 2903 | 29 | 20.387 | 8006588055021 | BX | 24 | 1 | M
ED7575 | CANALETA RANURADA "SERIE ED" 75X75 GRIS RAL7030 | 2903 | 29 | 23.098 | 8006588055076 | BX | 16 | 1 | M
E10C | CANALETA RANURADA "SERIE E" 120x60 - GRIS | 2903 | 29 | 16.861 | 8006588020012 | BX | 16 | 1 | M
E104C | CANALETA RANURADA "SERIE E/4" 120X60 - GRIS RAL7030 | 2903 | 29 | 15.503 | 8006588020517 | BX | 16 | 1 | M
E11C | CANALETA RANURADA "SERIE E" 60X80 - GRIS | 2903 | 29 | 11.556 | 8006588020029 | BX | 24 | 1 | M
E114C | CANALETA RANURADA "SERIE E/4" 60X80 - GRIS RAL7030 | 2903 | 29 | 9.812 | 8006588020524 | BX | 24 | 1 | M
E12C | CANALETA RANURADA "SERIE E" 80X80 - GRIS | 2903 | 29 | 13.933 | 8006588020036 | BX | 24 | 1 | M
E124C | CANALETA RANURADA "SERIE E/4" 80X80 - GRIS RAL7030 | 2903 | 29 | 12.109 | 8006588020531 | BX | 24 | 1 | M
E13C | CANALETA RANURADA "SERIE E" 25X40 - GRIS | 2903 | 29 | 3.743 | 8006588020043 | BX | 60 | 1 | M
E134C | CANALETA RANURADA "SERIE E/4" 25X40 - GRIS RAL7030 | 2903 | 29 | 3.525 | 8006588020548 | BX | 60 | 1 | M
E14C | CANALETA RANURADA "SERIE E" 25X80 - GRIS | 2903 | 29 | 8.162 | 8006588020050 | BX | 32 | 1 | M
E144C | CANALETA RANURADA "SERIE E/4" 25X80 - GRIS RAL7030 | 2903 | 29 | 7.289 | 8006588020555 | BX | 32 | 1 | M
E15C | CANALETA RANURADA "SERIE E" 40X80 - GRIS | 2903 | 29 | 9.063 | 8006588020067 | BX | 24 | 1 | M
E154C | CANALETA RANURADA "SERIE E/4" 40X80 - GRIS RAL7030 | 2903 | 29 | 7.805 | 8006588020562 | BX | 24 | 1 | M
E16C | CANALETA RANURADA "SERIE E" 25X30 - GRIS | 2903 | 29 | 3.634 | 8006588020074 | BX | 80 | 1 | M
E164C | CANALETA RANURADA "SERIE E/4" 25X30 - GRIS RAL7030 | 2903 | 29 | 3.743 | 8006588020579 | BX | 80 | 1 | M
E17C | CANALETA RANURADA "SERIE E" 100x60 - GRIS | 2903 | 29 | 14.202 | 8006588020081 | BX | 20 | 1 | M
E174C | CANALETA RANURADA "SERIE E/4" 100X60 - GRIS RAL7030 | 2903 | 29 | 13.526 | 8006588020586 | BX | 20 | 1 | M
E18C | CANALETA RANURADA "SERIE E" 60X100 - GRIS | 2903 | 29 | 17.792 | 8006588020098 | BX | 16 | 1 | M
E184C | CANALETA RANURADA "SERIE E/4" 60X100 - GRIS RAL7030 | 2903 | 29 | 18.33 | 8006588020708 | BX | 16 | 1 | M
E19C | CANALETA RANURADA "SERIE E" 100x80 - GRIS | 2903 | 29 | 18.119 | 8006588020104 | BX | 16 | 1 | M
E194C | CANALETA RANURADA "SERIE E/4" 100X80 - GRIS RAL7030 | 2903 | 29 | 15.714 | 8006588020593 | BX | 16 | 1 | M
E20C | CANALETA RANURADA "SERIE E/4" 15X17 - GRIS RAL7030 | 2903 | 29 | 3.161 | 8006588020111 | BX | 120 | 1 | M
E22C | CANALETA RANURADA "SERIE E/4" 15X30 - GRIS RAL7030 | 2903 | 29 | 3.431 | 8006588020128 | BX | 96 | 1 | M
E23C | CANALETA RANURADA "SERIE E" 40x30 - GRIS | 2903 | 29 | 5.61 | 8006588020135 | BX | 48 | 1 | M
E24C | CANALETA RANURADA "SERIE E" 60x30 - GRIS | 2903 | 29 | 8.205 | 8006588020142 | BX | 32 | 1 | M
E25C | CANALETA RANURADA "SERIE E/4" 15X40 - GRIS RAL7030 | 2903 | 29 | 3.329 | 8006588020159 | BX | 72 | 1 | M
E26C | CANALETA RANURADA "SERIE E" 80X40 - GRIS | 2903 | 29 | 9.491 | 8006588020166 | BX | 24 | 1 | M
E264C | CANALETA RANURADA "SERIE E/4" 80X40 - GRIS RAL7030 | 2903 | 29 | 9.776 | 8006588020609 | BX | 24 | 1 | M
E27C | CANALETA RANURADA "SERIE E" 100x40 - GRIS | 2903 | 29 | 12.559 | 8006588020173 | BX | 16 | 1 | M
E28C | CANALETA RANURADA "SERIE E" 120x40 - GRIS | 2903 | 29 | 16.738 | 8006588020180 | BX | 20 | 1 | M
E30C | CANALETA RANURADA "SERIE E" 150x60 - GRIS | 2903 | 29 | 23.265 | 8006588020197 | BX | 12 | 1 | M
E31C | CANALETA RANURADA "SERIE E" 200x60 - GRIS | 2903 | 29 | 35.664 | 8006588020203 | BX | 8 | 1 | M
E32C | CANALETA RANURADA "SERIE E" 120x80 - GRIS | 2903 | 29 | 22.145 | 8006588020210 | BX | 16 | 1 | M
E324C | CANALETA RANURADA "SERIE E/4" 120X80 - GRIS RAL7030 | 2903 | 29 | 18.737 | 8006588020616 | BX | 16 | 1 | M
E33C | CANALETA RANURADA "SERIE E" 150x80 - GRIS | 2903 | 29 | 33.694 | 8006588020227 | BX | 12 | 1 | M
E34C | CANALETA RANURADA "SERIE E" 25X100 - GRIS | 2903 | 29 | 9.776 | 8006588020371 | BX | 24 | 1 | M
E344C | CANALETA RANURADA "SERIE E/4" 25X100 - GRIS RAL7030 | 2903 | 29 | 10.066 | 8006588020685 | BX | 24 | 1 | M
E35C | CANALETA RANURADA "SERIE E" 40x100 - GRIS | 2903 | 29 | 12.428 | 8006588020234 | BX | 16 | 1 | M
E354C | CANALETA RANURADA "SERIE E/4" 40X100 - GRIS RAL7030 | 2903 | 29 | 12.806 | 8006588020692 | BX | 16 | 1 | M
E36C | CANALETA RANURADA "SERIE E" 80x100 - GRIS | 2903 | 29 | 17.857 | 8006588020241 | BX | 16 | 1 | M
E364C | CANALETA RANURADA "SERIE E/4" 80X100 - GRIS RAL7030 | 2903 | 29 | 18.388 | 8006588020715 | BX | 16 | 1 | M
E37C | CANALETA RANURADA "SERIE E" 100x100 - GRIS | 2903 | 29 | 31.056 | 8006588020258 | BX | 16 | 1 | M
E374C | CANALETA RANURADA "SERIE E/4" 100X100 - GRIS RAL7030 | 2903 | 29 | 31.986 | 8006588020722 | BX | 16 | 1 | M
E38C | CANALETA RANURADA "SERIE E" 120x100 - GRIS | 2903 | 29 | 39.493 | 8006588020265 | BX | 8 | 1 | M
E39C | CANALETA RANURADA "SERIE E" 150x100 - GRIS | 2903 | 29 | 41.543 | 8006588020272 | BX | 8 | 1 | M
E4C | CANALETA RANURADA "SERIE E" 60X40 - GRIS | 2903 | 29 | 8.009 | 8006588020289 | BX | 24 | 1 | M
E40C | CANALETA RANURADA "SERIE E" 200x100 - GRIS | 2903 | 29 | 60.767 | 8006588020296 | BX | 8 | 1 | M
E43C | CANALETA RANURADA "SERIE E" 100x150 - GRIS | 2903 | 29 | 56.871 | 8006588020302 | BX | 8 | 1 | M
E44C | CANALETA RANURADA "SERIE E/4" 60X40 - GRIS RAL7030 | 2903 | 29 | 6.92 | 8006588020623 | BX | 24 | 1 | M
E48C | CANALETA RANURADA "SERIE E" 200x80 - GRIS | 2903 | 29 | 36.463 | 8006588020319 | BX | 8 | 1 | M
E5C | CANALETA RANURADA "SERIE E" 40X60 - GRIS | 2903 | 29 | 6.992 | 8006588020326 | BX | 36 | 1 | M
E54C | CANALETA RANURADA "SERIE E/4" 40X60 - GRIS RAL7030 | 2903 | 29 | 6.359 | 8006588020630 | BX | 36 | 1 | M
E6C | CANALETA RANURADA "SERIE E" 80x60 - GRIS | 2903 | 29 | 11.462 | 8006588020333 | BX | 24 | 1 | M
E64C | CANALETA RANURADA "SERIE E/4" 80X60 - GRIS RAL7030 | 2903 | 29 | 11.731 | 8006588020647 | BX | 24 | 1 | M
E7C | CANALETA RANURADA "SERIE E" 25X60 - GRIS | 2903 | 29 | 5.596 | 8006588020340 | BX | 40 | 1 | M
E74C | CANALETA RANURADA "SERIE E/4" 25X60 - GRIS RAL7030 | 2903 | 29 | 5.393 | 8006588020654 | BX | 40 | 1 | M
E8C | CANALETA RANURADA "SERIE E" 40X40 - GRIS | 2903 | 29 | 5.248 | 8006588020357 | BX | 40 | 1 | M
E84C | CANALETA RANURADA "SERIE E/4" 40X40 - GRIS RAL7030 | 2903 | 29 | 5.066 | 8006588020661 | BX | 40 | 1 | M
E9C | CANALETA RANURADA "SERIE E" 60X60 - GRIS | 2903 | 29 | 9.165 | 8006588020364 | BX | 24 | 1 | M
E94C | CANALETA RANURADA "SERIE E/4" 60X60 - GRIS RAL7030 | 2903 | 29 | 7.907 | 8006588020678 | BX | 24 | 1 | M
GCOP125 | TAPA PARA CANALETA 125MM. | 2903 | 29 | 13.874 | 8006588025833 | PG | 2 | 1 | M
GCOP37 | TAPA PARA CANALETA 37,5MM. | 2903 | 29 | 3.379 | 8006588025819 | PG | 2 | 1 | M
GCOP50 | TAPA PARA CANALETA 50MM. | 2903 | 29 | 5.363 | 8006588025802 | PG | 2 | 1 | M
GCOP75 | TAPA PARA CANALETA 75MM. | 2903 | 29 | 8.278 | 8006588025826 | PG | 2 | 1 | M
G055P | CANALETAS ESPECIALES C/RANURAS PETROQUELADOS 50X50 GRIS | 2903 | 29 | 13.315 | 8006588031568 | BX | 24 | 1 | M
G075P | CANALETAS ESPECIALES C/RANURAS PETROQUELADOS 75X50 GRIS | 2903 | 29 | 18.213 | 8006588031575 | BX | 24 | 1 | M
G105P | CANALETAS ESPECIALES C/RANURAS PETROQUELADOS 100X50 GRIS | 2903 | 29 | 24.238 | 8006588031551 | BX | 16 | 1 | M
E194CG | CANALETA RANURADA "SERIE E/4" 100X80 - GRIS RAL7030 | 2903 | 29 | 21.579 | 8006588021552 | BX | 16 | 1 | M
E174CG | CANALETA RANURADA "SERIE E/4" 100X60 - GRIS RAL7030 | 2903 | 29 | 16.411 | 8006588021545 | BX | 20 | 1 | M
E154CG | CANALETA RANURADA "SERIE E/4" 40X80 - GRIS RAL7030 | 2903 | 29 | 11.2 | 8006588021538 | BX | 24 | 1 | M
E114CG | CANALETA RANURADA "SERIE E/4" 60X80 - GRIS RAL7030 | 2903 | 29 | 14.223 | 8006588021514 | BX | 24 | 1 | M
E124CG | CANALETA RANURADA "SERIE E/4" 80X80 - GRIS RAL7030 | 2903 | 29 | 16.905 | 8006588021521 | BX | 24 | 1 | M
E264CG | CANALETA RANURADA "SERIE E/4" 80X40 - GRIS RAL7030 | 2903 | 29 | 10.975 | 8006588021569 | BX | 24 | 1 | M
E44CG | CANALETA RANURADA "SERIE E/4" 60X40 - GRIS RAL7030 | 2903 | 29 | 9.26 | 8006588021576 | BX | 24 | 1 | M
E54CG | CANALETA RANURADA "SERIE E/4" 40X60 - GRIS RAL7030 | 2903 | 29 | 8.307 | 8006588021583 | BX | 36 | 1 | M
E64CG | CANALETA RANURADA "SERIE E/4" 80X60 - GRIS RAL7030 | 2903 | 29 | 13.249 | 8006588021590 | BX | 24 | 1 | M
E94CG | CANALETA RANURADA "SERIE E/4" 60X60 - GRIS RAL7030 | 2903 | 29 | 10.589 | 8006588021606 | BX | 24 | 1 | M
GCOP25 | TAPA PARA CANALETA 25MM. | 2903 | 29 | 2.035 | 8006588025857 | PG | 2 | 1 | M
GCOP40 | TAPA PARA CANALETA 40MM. | 2903 | 29 | 3.408 | 8006588025864 | PG | 2 | 1 | M
GCOP60 | TAPA PARA CANALETA 60MM. | 2903 | 29 | 5.465 | 8006588025871 | PG | 2 | 1 | M
GCOP80 | TAPA PARA CANALETA 80MM. | 2903 | 29 | 8.373 | 8006588025888 | PG | 2 | 1 | M
GCOP100 | TAPA PARA CANALETA 100MM. | 2903 | 29 | 9.484 | 8006588025895 | PG | 2 | 1 | M
GCOP120 | TAPA PARA CANALETA 120MM. | 2903 | 29 | 13.388 | 8006588025901 | PG | 2 | 1 | M
GCOP150 | TAPA PARA CANALETA 150MM. | 2903 | 29 | 17.515 | 8006588025918 | PG | 2 | 1 | M
GCOP200 | TAPA PARA CANALETA 200MM. | 2903 | 29 | 24.827 | 8006588025925 | PG | 2 | 1 | M
GCOP15 | TAPA PARA CANALETA 15MM. | 2903 | 29 | 2.376 | 8006588025840 | PG | 2 | 1 | M
EHF2525 | CANALETA RANURADA "SERIE EHF" 25X25 GRIS-LIBRE HALOGENOS | 2903 | 29 | 15.873 | 8006588095003 | BX | 84 | 1 | M
EHF2537 | CANALETA RANURADA "SERIE EHF" 25X37,5 GRIS-LIBRE HALOGENOS | 2903 | 29 | 16.185 | 8006588095010 | BX | 64 | 1 | M
EHF2550 | CANALETA RANURADA "SERIE EHF" 25X50 GRIS-LIBRE HALOGENOS | 2903 | 29 | 19.034 | 8006588095027 | BX | 52 | 1 | M
EHF2575 | CANALETA RANURADA "SERIE EHF" 25X75 GRIS-LIBRE HALOGENOS | 2903 | 29 | 25.191 | 8006588095034 | BX | 32 | 1 | M
EHF3737 | CANALETA RANURADA "SERIE EHF" 37,5X37,5 GRIS-LIBRE HALOGENOS | 2903 | 29 | 19.826 | 8006588095041 | BX | 48 | 1 | M
EHF3750 | CANALETA RANURADA "SERIE EHF" 37,5X50 GRIS-LIBRE HALOGENOS | 2903 | 29 | 25.205 | 8006588095058 | BX | 32 | 1 | M
EHF3775 | CANALETA RANURADA "SERIE EHF" 37,5X75 GRIS-LIBRE HALOGENOS | 2903 | 29 | 32.052 | 8006588095065 | BX | 32 | 1 | M
EHF5050 | CANALETA RANURADA "SERIE EHF" 50X50 GRIS-LIBRE HALOGENOS | 2903 | 29 | 24.566 | 8006588095072 | BX | 24 | 1 | M
EHF5075 | CANALETA RANURADA "SERIE EHF" 50X75 GRIS-LIBRE HALOGENOS | 2903 | 29 | 29.507 | 8006588095089 | BX | 24 | 1 | M
EHF7550 | CANALETA RANURADA "SERIE EHF" 75X50 GRIS-LIBRE HALOGENOS | 2903 | 29 | 45.438 | 8006588095096 | BX | 24 | 1 | M
EHF7575 | CANALETA RANURADA "SERIE EHF" 75X75 GRIS-LIBRE HALOGENOS | 2903 | 29 | 43.331 | 8006588095102 | BX | 16 | 1 | M
EHF10050 | CANALETA RANURADA "SERIE EHF" 100X50 GRIS-LIBRE HALOGENOS | 2903 | 29 | 59.43 | 8006588095119 | BX | 16 | 1 | M
EHF10075 | CANALETA RANURADA "SERIE EHF" 100X75 GRIS-LIBRE HALOGENOS | 2903 | 29 | 74.474 | 8006588095126 | BX | 16 | 1 | M
EHF12575 | CANALETA RANURADA "SERIE EHF" 125X75 GRIS-LIBRE HALOGENOS | 2903 | 29 | 93.429 | 8006588095133 | BX | 12 | 1 | M
HFCOP25 | TAPA P/CANALETA EHF 25MM-LIBRE HALOGENOS | 2903 | 29 | 6.773 | 8006588095508 | PG | 2 | 1 | M
HFCOP37 | TAPA P/CANALETA EHF 37,5MM-LIBRE HALOGENOS | 2903 | 29 | 9.106 | 8006588095515 | PG | 2 | 1 | M
HFCOP50 | TAPA P/CANALETA EHF 50MM-LIBRE HALOGENOS | 2903 | 29 | 10.531 | 8006588095522 | PG | 2 | 1 | M
HFCOP75 | TAPA P/CANALETA EHF 75MM-LIBRE HALOGENOS | 2903 | 29 | 22.197 | 8006588095539 | PG | 2 | 1 | M
HFCOP100 | TAPA P/CANALETA EHF 100MM-LIBRE HALOGENOS | 2903 | 29 | 33.854 | 8006588095546 | PG | 2 | 1 | M
HFCOP125 | TAPA P/CANALETA EHF 125MM-LIBRE HALOGENOS | 2903 | 29 | 42.313 | 8006588095553 | PG | 2 | 1 | M
CP3 | CINTA HELICOIDAL"CP" 3mm. Transparente | 2904 | 29 | 0.527 | 8006588027141 | BG | 50 | 1 | M
CP6 | CINTA HELICOIDAL"CP" 6mm. Transparente | 2904 | 29 | 0.655 | 8006588027165 | BG | 25 | 1 | M
CP8 | CINTA HELICOIDAL"CP" 8mm. Transparente | 2904 | 29 | 0.778 | 8006588027172 | BG | 25 | 1 | M
CP10 | CINTA HELICOIDAL"CP" 10mm. Transparente | 2904 | 29 | 0.895 | 8006588027110 | BG | 25 | 1 | M
CP12 | CINTA HELICOIDAL"CP" 12mm. Transparente | 2904 | 29 | 1.294 | 8006588027127 | BG | 25 | 1 | M
CP14 | CINTA HELICOIDAL"CP" 14mm. Transparente | 2904 | 29 | 1.715 | 8006588027134 | BG | 20 | 1 | M
CPA3 | CINTA HELICOIDAL"CP" 3mm. Blanco-Autoextinguible | 2904 | 29 | 0.625 | 8006588027202 | BG | 50 | 1 | M
CPA6 | CINTA HELICOIDAL"CP" 6mm. Blanco-Autoextinguible | 2904 | 29 | 0.737 | 8006588027226 | BG | 25 | 1 | M
CPA10 | CINTA HELICOIDAL"CP" 10mm. Blanco-Autoextinguible | 2904 | 29 | 1.344 | 8006588027189 | BG | 25 | 1 | M
CPA12 | CINTA HELICOIDAL"CP" 12mm. Blanco-Autoextinguible | 2904 | 29 | 2.071 | 8006588027196 | BG | 25 | 1 | M
CPN3 | CINTA HELICOIDAL"CP" 3mm. Negra | 2904 | 29 | 0.527 | 8006588027257 | BG | 50 | 1 | M
CPN6 | CINTA HELICOIDAL"CP" 6mm. Negra | 2904 | 29 | 0.655 | 8006588027264 | BG | 25 | 1 | M
CPN8 | CINTA HELICOIDAL"CP" 8mm. Negra | 2904 | 29 | 0.778 | 8006588027271 | BG | 25 | 1 | M
CPN10 | CINTA HELICOIDAL"CP" 10mm. Negra | 2904 | 29 | 0.895 | 8006588027233 | BG | 25 | 1 | M
CPN12 | CINTA HELICOIDAL"CP" 12mm. Negra | 2904 | 29 | 1.294 | 8006588027240 | BG | 25 | 1 | M
FLX10 | CANALETA FLEXIBLE"FLX" 12,5x12,5x500 | 2904 | 29 | 11.439 | 8006588027011 | BX | 50 | 1 | M
FLX20 | CANALETA FLEXIBLE"FLX" 20x20x500 | 2904 | 29 | 14.747 | 8006588027028 | BX | 50 | 1 | M
FLX30 | CANALETA FLEXIBLE"FLX" 30x30x500 | 2904 | 29 | 19.638 | 8006588027035 | BX | 50 | 1 | M
FLX40 | CANALETA FLEXIBLE"FLX" 40x40x500 | 2904 | 29 | 25.205 | 8006588027042 | BX | 50 | 1 | M
GUEST05 | FUNDA TRENZADA"GUEST" DIAM.mm.5 | 2904 | 29 | 0.952 | 8006588027400 | RO | 200 | 1 | M
GUEST10 | FUNDA TRENZADA"GUEST" DIAM.mm.10 | 2904 | 29 | 1.636 | 8006588027417 | RO | 200 | 1 | M
GUEST20 | FUNDA TRENZADA"GUEST" DIAM.mm.20 | 2904 | 29 | 3.103 | 8006588027424 | RO | 100 | 1 | M
GUEST30 | FUNDA TRENZADA"GUEST" DIAM.mm.30 | 2904 | 29 | 5.087 | 8006588027431 | RO | 100 | 1 | M
GUEST50 | FUNDA TRENZADA"GUEST" DIAM.mm.50 | 2904 | 29 | 9.208 | 8006588027448 | RO | 50 | 1 | M
SPF08N | FUNDA ABIERTA"SPIFAST" VO mm. 8 | 2904 | 29 | 8.671 | 8006588027318 | RO | 100 | 1 | UN
SPF15N | FUNDA ABIERTA"SPIFAST" VO mm. 15 | 2904 | 29 | 12.996 | 8006588027325 | RO | 50 | 1 | UN
SPF20N | FUNDA ABIERTA"SPIFAST" VO mm. 20 | 2904 | 29 | 17.85 | 8006588027332 | RO | 30 | 1 | UN
SPF25N | FUNDA ABIERTA"SPIFAST" VO mm. 25 | 2904 | 29 | 23.265 | 8006588027349 | RO | 20 | 1 | UN
SPFUT08 | HERRAMIENTA"SPIFAST" PARA FUNDA ABIERTA mm. 8 | 2904 | 29 | 4.644 | 8006588027356 | BG | 10 | 1 | M
SPFUT15 | HERRAMIENTA"SPIFAST" PARA FUNDA ABIERTA mm. 15 | 2904 | 29 | 5.232 | 8006588027363 | BG | 10 | 1 | M
SPFUT20 | HERRAMIENTA"SPIFAST" PARA FUNDA ABIERTA mm. 20 | 2904 | 29 | 6.447 | 8006588027370 | BG | 10 | 1 | M
SPFUT25 | HERRAMIENTA"SPIFAST" PARA FUNDA ABIERTA mm. 25 | 2904 | 29 | 7.122 | 8006588027387 | BG | 5 | 1 | M
S1 | SEPARADOR DE CABLES H=40x2 Separadores | 2904 | 29 | 8.111 | 8006588032916 | BX | 30 | 1 | UN
S2 | SEPARADOR DE CABLES H=60 | 2904 | 29 | 7.217 | 8006588032923 | BX | 50 | 1 | UN
S3 | SEPARADOR DE CABLES H=40 | 2904 | 29 | 5.458 | 8006588032930 | BX | 60 | 1 | UN
S4 | SEPARADOR DE CABLES H=80 | 2904 | 29 | 7.85 | 8006588032947 | BX | 32 | 1 | UN
S5 | SEPARADOR DE CABLES H=100 | 2904 | 29 | 8.794 | 8006588032954 | BX | 32 | 1 | UN
COVIT | TAPAS P/TORNILLOS DE SUJECCION DE CANALETAS | 2904 | 29 | 0.294 | 8006588027813 | PG | 100 | 1 | M
TR4 | TIRA DE SUJECCION p/canal 40mm. | 2904 | 29 | 0.444 | 8006588027738 | BG | 100 | 1 | UN
TR6 | TIRA DE SUJECCION p/canal 60mm. | 2904 | 29 | 0.527 | 8006588027745 | BG | 100 | 1 | UN
TR8 | TIRA DE SUJECCION p/canal 80mm. | 2904 | 29 | 0.895 | 8006588027752 | BG | 80 | 1 | UN
TR10 | TIRA DE SUJECCION p/canal 100/120mm. | 2904 | 29 | 1.279 | 8006588027714 | BG | 50 | 1 | UN
TR15 | TIRA DE SUJECCION p/canal 125mm. | 2904 | 29 | 1.766 | 8006588027721 | BG | 25 | 1 | UN
PTR | TIRA DE SUJECCION PARA CANALETAS | 2904 | 29 | 0.604 | 8006588027783 | BG | 25 | 1 | UN
FCV12040 | TIRA DE SUJECCION P/RETENCION CABLES- p/canal 60/120x40 | 2904 | 29 | 1.141 | 8006588033333 | BG | 40 | 1 | UN
FCV12060 | TIRA DE SUJECCION P/RETENCION CABLES- p/canal 40/200x60 | 2904 | 29 | 1.243 | 8006588033340 | BG | 25 | 1 | UN
DMF | SOPORTE SUJECCION BRIDAS | 2904 | 29 | 1.846 |  | PG | 50 | 1 | UN
PTE | PORTAETIQUETAS P/CANALETA | 2904 | 29 | 1.046 | 8006588027837 | PG | 50 | 1 | UN
FMC | RETENEDOR DE CABLES PARA CANALETAS | 2904 | 29 | 5.582 | 8006588015100 | PG | 10 | 1 | UN
MARK15KIT | KIT DE IDENTIFICACION DE CANALETAS | 2904 | 29 | 18.809 | 8006588027059 | PG | 20 | 1 | UN
PTECO15 | CUBIERTA PORTAETIQUETAS 15MM | 2904 | 29 | 1.294 | 8006588027073 | RO | 150 | 1 | UN
PTECO | SOPORTE DE CUBIERTA PARA PTECO15 | 2904 | 29 | 0.294 | 8006588027066 | PG | 150 | 1 | UN
RIV1 | REMACHE 6.5mm.-NEGRO | 2904 | 29 | 0.234 | 8006588027615 | BG | 100 | 1 | UN
RIV2 | REMACHE 4.5mm.-VERDE | 2904 | 29 | 0.211 | 8006588027622 | BG | 50 | 1 | UN
PRRIV | HERRAMIENTA P/REMACHES diam.6,5 NEGRO | 2904 | 29 | 54.981 | 8006588027981 | BX | 1 | 1 | UN
PRRIV2 | HERRAMIENTA P/REMACHES diam.4,5 VERDE | 2904 | 29 | 54.981 | 8006588027998 | BX | 1 | 1 | UN
ETC120 | CORTADORA DE CANALETAS-MAX.120X120 | 2904 | 29 | 1940.448 | 8006588028001 | BX | 1 | 1 | UN
ETC120L | REPUESTO HOJA DE CORTE PARA ETC120 | 2904 | 29 | 718.562 | 8006588027936 | BX | 1 | 1 | UN
ECUF | HERRAMIENTA DE CORTE DE CANALETAS RANURADAS HASTA 4MM | 2904 | 29 | 138.759 | 8006588027882 | BX | 1 | 1 | UN
ECUT | HERRAMIENTA DE CORTE DE CANALETAS RANURADAS | 2904 | 29 | 138.759 | 8006588027943 | BX | 1 | 1 | UN
MA117 | MINICANAL C/TAPA DE BISAGRA Y BASE ADHESIVA 12,5X7,5 | 2901 | 29 | 2.82 | 8006588041536 | BX | 240 | 1 | M
MA211 | MINICANAL C/TAPA DE BISAGRA Y BASE ADHESIVA 10X10 | 2901 | 29 | 3.351 | 8006588041550 | BX | 240 | 1 | M
MA215 | MINICANAL C/TAPA DE BISAGRA Y BASE ADHESIVA 15X10 | 2901 | 29 | 3.591 | 8006588041598 | BX | 96 | 1 | M
MA221 | MINICANAL C/TAPA DE BISAGRA Y BASE ADHESIVA 20X10 | 2901 | 29 | 3.743 | 8006588041567 | BX | 120 | 1 | M
MA312 | MINICANAL C/TAPA DE BISAGRA Y BASE ADHESIVA 12X12,5 | 2901 | 29 | 3.693 | 8006588041574 | BX | 160 | 1 | M
G41BEU | MINICANAL CON TAPA 20X10 BLANCO | 2901 | 29 | 2.159 | 8006588045589 | BX | 120 | 1 | M
G20BEU | MINICANAL CON TAPA 15X18 BLANCO | 2901 | 29 | 2.514 | 8006588045572 | BX | 120 | 1 | M
G44BEU | MINICANAL CON TAPA 25X20 BLANCO | 2901 | 29 | 3.161 | 8006588045596 | BX | 60 | 1 | M
G45BEU | MINICANAL CON TAPA 40x20x1sep. BLANCO | 2901 | 29 | 5.546 | 8006588045602 | BX | 42 | 1 | M
G46BEU | MINICANAL CON TAPA 60x20x2sep. BLANCO | 2901 | 29 | 8.031 | 8006588045633 | BX | 28 | 1 | M
MINI44EBEU | CURVA EXTERIOR p/canal 25x20 BLANCO | 2901 | 29 | 2.849 | 8006588045855 | BX | 5 | 1 | UN
MINI44IBEU | CURVA INTERIOR p/canal 25X20 BLANCO | 2901 | 29 | 2.849 | 8006588045879 | BX | 5 | 1 | UN
SCSBEU | CAJA P/MECANISMOS 100x90x50 ABS AUTOEXTINGUIBLE-BLANCO | 2901 | 29 | 12.566 | 8006588043189 | BX | 9 | 1 | UN
VPG184SBEU | CAJA P/MECANISMOS 150x90x50 ABS AUTOEXTINGUIBLE-BLANCO | 2901 | 29 | 23.846 |  | BX | 9 | 1 | UN
MS201BEU | MINICANAL C/TAPA ENVOLVENTE H10. 20X10 BLANCO | 2901 | 29 | 1.955 | 8006588045541 | BX | 120 | 1 | UN
MS301BEU | MINICANAL C/TAPA ENVOLVENTE H10. 30X10 BLANCO | 2901 | 29 | 2.66 | 8006588045558 | BX | 90 | 1 | UN
MS4010BEU | MINICANAL C/TAPA ENVOLVENTE 40x10x1s BLANCO | 2901 | 29 | 4.63 | 8006588045565 | BX | 68 | 1 | UN
MINI41EBEU | CURVA EXTERIOR p/canal 20x10 BLANCO | 2901 | 29 | 1.424 | 8006588044254 | BX | 10 | 1 | UN
MINI41IBEU | CURVA INTERIOR p/canal 20x10 BLANCO | 2901 | 29 | 1.505 | 8006588044285 | BX | 10 | 1 | UN
BS11BEU | MINICANAL C/TAPA ENVOLVENTE H16. 16x16 BLANCO | 2901 | 29 | 2.181 | 8006588045510 | BX | 96 | 1 | M
BS21BEU | MINICANAL C/TAPA ENVOLVENTE H16. 25x16 BLANCO | 2901 | 29 | 2.573 | 8006588045527 | BX | 72 | 1 | M
BS31BEU | MINICANAL C/TAPA ENVOLVENTE H16. 40x16x1S. BLANCO | 2901 | 29 | 4.768 | 8006588045534 | BX | 54 | 1 | M
BS61BEU | MINICANAL C/TAPA ENVOLVENTE H16. 60x16x2S BLANCO | 2901 | 29 | 6.563 | 8006588045626 | BX | 36 | 1 | M
GT244IBEU | CURVA INTERIOR p/canal 60x20/30/40 BLANCO | 2901 | 29 | 8.62 | 8006588038321 | BX | 10 | 1 | UN
GT248IBEU | CURVA INTERIOR p/canal 40X20/30/40 BLANCO | 2901 | 29 | 5.458 | 8006588038253 | BX | 5 | 1 | UN
MCE15 | HERRAMIENTA DE CORTA PARA MINICANALES | 2901 | 29 | 221.242 | 8006588027899 | BME | 1 | 1 | UN
MINI11IBEU | CURVA INTERIOR p/canal 16X16 BLANCO | 2901 | 29 | 1.955 | 8006588044025 | BX | 10 | 1 | UN
MINI21IBEU | CURVA INTERIOR p/canal 25X16 BLANCO | 2901 | 29 | 2.137 | 8006588044087 | BX | 10 | 1 | UN
MINI31IBEU | CURVA INTERIOR p/canal 40x16 BLANCO | 2901 | 29 | 2.849 | 8006588044148 | BX | 10 | 1 | UN
MINI61IBEU | CURVA INTERIOR p/canal 60X16 BLANCO | 2901 | 29 | 3.481 | 8006588045985 | BX | 40 | 1 | UN
MLA15 | REPUESTO HOJA DE CORTE PARA HERRAMIENTA MCE15 | 2901 | 29 | 88.814 | 8006588027905 | BME | 1 | 1 | UN
SCM090BEU | CAJA DE DERIVACION 90X9036 | 2901 | 29 | 12.188 | 8006588043233 | BX | 10 | 1 | UN
GT244EBEU | CURVA EXTERIOR p/canal 60x20/30/40 BLANCO | 2902 | 29 | 8.62 | 8006588038307 | BX | 10 | 1 | UN
GT248EBEU | CURVA EXTERIOR p/canal 40X20/30/40 BLANCO | 2902 | 29 | 5.458 | 8006588038239 | BX | 10 | 1 | UN
ZBF | CANALETA DE SUELO"MEZZOTONDO" 75X18X4 COMPARTIMENTOS-GRIS- | 2902 | 29 | 12.704 | 8006588070161 | BX | 40 | 1 | UN

## FANTON
PRODUCTOS FANTON
JUNIO DE 2024
Referencia | Descripción | Subfamilia | Familia descuento | PVP | EAN 13 | Cod. Emb. | Cant./Emb. | UN Precio | UN Med.Precio
878811 | ADAPTADOR UNIVERSAL PARA VIAJES | 2201 | 22 | 20.961 | 8435632715275 | BME | 1 | 1 | UN
10220DE | RECOGECABLE"ONDA"DOM.IP44 25M 3X1,5 260.4TOMA | 2201 | 22 | 133.681 | 8015450133286 | BX | 1 | 1 | UN
10221DE | RECOGECABLE"ONDA"DOM.IP44 50M 3X1,5 320.4TOMA | 2201 | 22 | 212.963 | 8015450133262 | BX | 1 | 1 | UN
10223DE | RECOGECABLE"ONDA"DOM.IP44 25M 3X1,5 260.4TOMA | 2201 | 22 | 194.746 | 8015450137529 | BX | 1 | 1 | UN
10228UG | RECOGECABLE"GOLIA EMPTY".TAMBOR 260.DISCO 145 | 2201 | 22 | 27.812 | 8015450137291 | BX | 1 | 1 | UN
10229UG | RECOGECABLE"GOLIA EMPTY".TAMBOR 320.DISCO 145 | 2201 | 22 | 37.205 | 8015450137369 | BX | 1 | 1 | UN
71104 | BASE AEREA 16A 3P+T 400V IP44 6H | 2201 | 22 | 9.477 | 8015450711040 | BX | 1 | 1 | UN
11128 | RECOGECABLE"GOLIA CEE"IND.30M 3X2,5 DIAM.320 | 2201 | 22 | 354.719 | 8015450111284 | BX | 1 | 1 | UN
11164 | RECOGECABLE"GOLIA CEE"IND.30M 4X2,5 DIAM.320 | 2201 | 22 | 449.774 | 8015450111642 | BX | 1 | 1 | UN
12128 | RECOGECABLE"GOLIA CEE"IND.50M 3X2,5 420.IP44 | 2201 | 22 | 665.389 | 8015450121283 | BX | 1 | 1 | UN
12160 | RECOGECABLE"GOLIA CEE"IND.50M 3X2,5 420.IP67 | 2201 | 22 | 702.485 | 8015450121603 | BX | 1 | 1 | UN
12170 | RECOGECABLE"GOLIA CEE"IND.50M 4X2,5 420.IP67 | 2201 | 22 | 839.272 | 8015450121702 | BX | 1 | 1 | UN
12180 | RECOGECABLE"GOLIA CEE"IND.50M 3X2,5 420.1SCH. | 2201 | 22 | 697.848 | 8015450121801 | BX | 1 | 1 | UN
12190 | RECOGECABLE"GOLIA CEE"IND.50M 3X2,5 420.3P+T | 2201 | 22 | 804.494 | 8015450121900 | BX | 1 | 1 | UN
12209UG | RECOGECABLE"GOLIA EMPTY"TAMBOR 420 C/SOPORTE+ | 2201 | 22 | 173.883 | 8015450137406 | BX | 1 | 1 | UN
14338 | RECOGECABLE"GOLIA METAL CEE"IND.30M 3X2,5IP44 | 2201 | 22 | 401.088 | 8015450143384 | BX | 1 | 1 | UN
14348 | RECOGECABLE"GOLIA METAL CEE"IND.30M 4X2,5IP44 | 2201 | 22 | 498.461 | 8015450143483 | BX | 1 | 1 | UN
14350 | RECOGECABLE"GOLIA METAL CEE"IND.30M 3X2,5IP55 | 2201 | 22 | 419.633 | 8015450143506 | BX | 1 | 1 | UN
14360 | RECOGECABLE"GOLIA METAL CEE"IND.30M 4X2,5IP55 | 2201 | 22 | 501.91 | 8015450143605 | BX | 1 | 1 | UN
14380 | RECOGECABLE"GOLIA METAL CEE"30M 5X2,5 3P+T380 | 2201 | 22 | 523.966 | 8015450143803 | BX | 1 | 1 | UN
14385 | RECOGECABLE"GOLIA METAL CEE"30M 5X2,5 2X3P+N+ | 2201 | 22 | 535.557 | 8015450143858 | BX | 1 | 1 | UN
14390UG | RECOGECABLE"GOLIA METAL"TAMBOR 320mm- | 2201 | 22 | 60.855 | 8015450137642 | BG | 1 | 1 | UN
14560DE | RECOGECABLE"GOLIA METAL"DOM.25M 3X1,5 | 2201 | 22 | 150.696 | 8015450133248 | BX | 1 | 1 | UN
14561DE | RECOGECABLE"GOLIA METAL"DOM.50M 3X1,5 | 2201 | 22 | 220.251 | 8015450133224 | BX | 1 | 1 | UN
14563DE | RECOGECABLE"GOLIA METAL"DOM.IP44 25M 3X2,5 260.4TOMA | 2201 | 22 | 198.514 | 8015450137604 | BX | 1 | 1 | UN
14564DE | RECOGECABLE"GOLIA METAL"DOM.IP44 40M 3X2,5 320.4TOMA | 2201 | 22 | 270.53 | 8015450137611 | BX | 1 | 1 | UN
14565DE | RECOGECABLE"GOLIA METAL"DOM.IP44 25M 3X2,5 320.4TOMA | 2201 | 22 | 296.76 | 8015450137567 | BX | 1 | 1 | UN
14950 | ENROLLACABLES AUTOMATICO 15M 2x1,00 H05VVF | 2201 | 22 | 423.366 | 8015450149508 | BX | 1 | 1 | UN
14951 | ENROLLACABLES AUTOMATICO 10M 3x1,50 H05VVF | 2201 | 22 | 481.326 | 8015450149515 | BX | 1 | 1 | UN
14952 | ENROLLACABLES AUTOMATICO 15M 3x1,50 H05VVF | 2201 | 22 | 582.127 | 8015450149522 | BX | 1 | 1 | UN
14953 | ENROLLACABLES AUTOMATICO 25M 3x1,50 H05VVF | 2201 | 22 | 960.132 | 8015450149539 | BX | 1 | 1 | UN
61070 | LAMPARA PORTATIL C/REFLECTOR.CABLE 5M 2X0,75 | 2201 | 22 | 21.927 | 8015450610701 | BX | 1 | 1 | UN
61080 | LAMPARA PORTATIL C/REFLECTOR.CABLE 10M 2X,075 | 2201 | 22 | 26.154 | 8015450610800 | BX | 1 | 1 | UN
62531 | REFLECTOR ALUMINIO.CUPULA PC.CABLE 5M 2X0,75 | 2201 | 22 | 35.534 | 8015450625316 | BX | 1 | 1 | UN
62541 | REFLECTOR ALUMINIO.CUPULA PC.CABLE 10M 2X0,75 | 2201 | 22 | 40.573 | 8015450625415 | BX | 1 | 1 | UN
62551 | LAMPARA PORTATIL+TUBO NEON FLUO.8W.5M.2X0,75 | 2201 | 22 | 30.998 | 8015450625514 | BX | 1 | 1 | UN
62720 | PLAFON OVAL"PANDA"IP65 60W 215X125X110 BASE B | 2201 | 22 | 13.425 | 8015450627204 | BX | 10 | 1 | UN
62721 | PLAFON OVAL"PANDA"IP65 60W 215X125X110 BASE N | 2201 | 22 | 13.425 | 8015450627211 | BX | 10 | 1 | UN
62722 | PLAFON OVAL"PANDA"IP65 60W 215X125X110 BASE G | 2201 | 22 | 13.425 | 8015450627228 | BX | 10 | 1 | UN
62723 | PLAFON OVAL"PANDA"ROJO IP65 60W 215X125X110 G | 2201 | 22 | 18.77 | 8015450627235 | BX | 10 | 1 | UN
62730 | PLAFON REDONDO"PANDA" IP65 60W DIAM.215 BLANC | 2201 | 22 | 16.077 | 8015450627303 | BX | 10 | 1 | UN
62731 | PLAFON REDONDO"PANDA" IP65 60W DIAM.215 NEGRO | 2201 | 22 | 16.077 | 8015450627310 | BX | 10 | 1 | UN
62732 | PLAFON REDONDO"PANDA" IP65 60W DIAM.215 GRIS | 2201 | 22 | 16.077 | 8015450627327 | BX | 10 | 1 | UN
62740 | PLAFON OVAL"PANDA"IP65 100W 280X170X132.Blanc | 2201 | 22 | 24.319 | 8015450627402 | BX | 5 | 1 | UN
62741 | PLAFON OVAL"PANDA"IP65 100W 280X170X132.Negro | 2201 | 22 | 24.319 | 8015450627419 | BX | 5 | 1 | UN
62742 | PLAFON OVAL"PANDA"IP65 100W 280X170X132-GRIS | 2201 | 22 | 27.08 | 8015450627426 | BX | 5 | 1 | UN
62745 | CUBIERTA PLAFON OVAL-100W-BLANCO | 2201 | 22 | 9.436 | 8015450627457 | BX | 5 | 1 | UN
62746 | CUBIERTA PLAFON OVAL-100W-NEGRO | 2201 | 22 | 9.436 | 8015450627464 | BX | 5 | 1 | UN
62747 | CUBIERTA PLAFON OVAL-100W-GRIS | 2201 | 22 | 22.608 | 8015450627471 | BX | 5 | 1 | UN
62750 | PLAFON REDONDO"PANDA"IP65-100W-DIAM.280-BLANC | 2201 | 22 | 28.114 | 8015450627501 | BX | 5 | 1 | UN
62751 | PLAFON REDONDO"PANDA"IP65-100W-DIAM.280-NEGRO | 2201 | 22 | 28.114 | 8015450627518 | BX | 5 | 1 | UN
62752 | PLAFON REDONDO"PANDA"IP65-100W-DIAM.280-GRIS | 2201 | 22 | 28.971 | 8015450627525 | BX | 5 | 1 | UN
62755 | CUBIERTA PLAFON REDONDO-100W-DIAM.280-BLANCO | 2201 | 22 | 12.281 | 8015450627556 | BX | 5 | 1 | UN
62756 | CUBIERTA PLAFON REDONDO-100W-DIAM.280-NEGRO | 2201 | 22 | 12.281 | 8015450627563 | BX | 5 | 1 | UN
70100 | CLAVIJA AEREA 16A 2P+T 230V IP44 6H | 2201 | 22 | 6.488 | 8015450701003 | BX | 1 | 1 | UN
70104 | CLAVIJA AEREA 16A 3P+T 400V IP44 6H | 2201 | 22 | 8.038 | 8015450701041 | BX | 10 | 1 | UN
70105 | CLAVIJA AEREA 16A 3P+N+T 400V IP44 6H | 2201 | 22 | 10.976 | 8015450701058 | BX | 1 | 1 | UN
70107 | CLAVIJA AEREA 16A 2P+T 230V IP44 6H NEGRA | 2201 | 22 | 7.689 | 8015450701072 | BX | 1 | 1 | UN
70120 | CLAVIJA AEREA 32A 2P+T 220V 6H IP44 | 2201 | 22 | 12.16 | 8015450701201 | BX | 1 | 1 | UN
70124 | CLAVIJA AEREA 32A 3P+T 400V IP44 6H | 2201 | 22 | 14.618 | 8015450701249 | BX | 1 | 1 | UN
70125 | CLAVIJA AEREA 32A 3P+N+T 400V IP44 6H | 2201 | 22 | 16.401 | 8015450701256 | BX | 1 | 1 | UN
70140 | CLAVIJA AEREA 16A 2P+T 230V IP67 6H | 2201 | 22 | 9.262 | 8015450701409 | BG | 1 | 1 | UN
70144 | CLAVIJA AEREA 16A 3P+T 400V IP67 6H | 2201 | 22 | 12.067 | 8015450701447 | BX | 1 | 1 | UN
70145 | CLAVIJA AEREA 16A 3P+N+T 400V IP67 6H | 2201 | 22 | 14.42 | 8015450701454 | BG | 1 | 1 | UN
70160 | CLAVIJA AEREA 32A 2P+T 230V IP67 6H | 2201 | 22 | 16.444 | 8015450701607 | BX | 1 | 1 | UN
70164 | CLAVIJA AEREA 32A 3P+T 400V IP67 6H | 2201 | 22 | 18.668 | 8015450701645 | BX | 1 | 1 | UN
70165 | CLAVIJA AEREA 32A 3P+N+T 400V IP67 6H | 2201 | 22 | 21.827 | 8015450701652 | BX | 1 | 1 | UN
70180 | CLAVIJA AEREA 63A 2P+T 230V IP67 6H | 2201 | 22 | 70.364 | 8015450701805 | BX | 1 | 1 | UN
70184 | CLAVIJA AEREA 63A 3P+T 400V IP67 6H | 2201 | 22 | 73.188 | 8015450701843 | BX | 1 | 1 | UN
70185 | CLAVIJA AEREA 63A 3P+N+T 400V IP67 6H | 2201 | 22 | 77.559 | 8015450701850 | BX | 1 | 1 | UN
70306 | CLAVIJA FIJA 16A 2P+T 230V IP67 6H.90X135MM | 2201 | 22 | 15.407 | 8015450703069 | BX | 1 | 1 | UN
70307 | CLAVIJA FIJA 16A 3P+T 400V IP67 6H.90X135MM | 2201 | 22 | 16.898 | 8015450703076 | BX | 1 | 1 | UN
70308 | CLAVIJA FIJA 16A 3P+N+T 400V IP67 6H.90X135MM | 2201 | 22 | 19.286 | 8015450703083 | BX | 1 | 1 | UN
70326 | CLAVIJA FIJA 32A 2P+T 230V IP67 6H.90X135MM | 2201 | 22 | 21.701 | 8015450703267 | BX | 1 | 1 | UN
70327 | CLAVIJA FIJA 32A 3P+T 400V IP67 6H.90X135MM | 2201 | 22 | 23.318 | 8015450703274 | BX | 1 | 1 | UN
70328 | CLAVIJA FIJA 32A 3P+N+T 400V IP67 6H.90X135MM | 2201 | 22 | 25.476 | 8015450703281 | BX | 1 | 1 | UN
71093 | TOMA EMPOTR. 50X62MM 16A 2P+T 230V IP44 6H | 2201 | 22 | 5.182 | 8015450710937 | BX | 20 | 1 | UN
71100 | BASE AEREA 16A 2P+T 230V IP44 6H | 2201 | 22 | 8.485 | 8015450711002 | BX | 1 | 1 | UN
71105 | BASE AEREA 16A 3P+N+T 400V IP44 6H | 2201 | 22 | 13.033 | 8015450711057 | BX | 1 | 1 | UN
71107 | BASE AEREA 16A 2P+T 230V IP44 6H NEGRA | 2201 | 22 | 9.015 | 8015450711071 | BX | 1 | 1 | UN
71120 | BASE AEREA 32A 2P+T 220V 6H IP44 6H | 2201 | 22 | 16.682 | 8015450711200 | BX | 1 | 1 | UN
71124 | BASE AEREA 32A 3P+T 400V IP44 6H | 2201 | 22 | 17.708 | 8015450711248 | BX | 1 | 1 | UN
71125 | BASE AEREA 32A 3P+N+T 400V IP44 6H | 2201 | 22 | 21.743 | 8015450711255 | BX | 1 | 1 | UN
71140 | BASE AEREA 16A 2P+T 230V IP67 6H | 2201 | 22 | 9.825 | 8015450711408 | BG | 1 | 1 | UN
71144 | BASE AEREA 16A 3P+T 400V IP67 6H | 2201 | 22 | 12.727 | 8015450711446 | BX | 1 | 1 | UN
71145 | BASE AEREA 16A 3P+N+T 400V IP67 6H | 2201 | 22 | 14.893 | 8015450711453 | BX | 1 | 1 | UN
71160 | BASE AEREA 32A 2P+T 230V IP67 6H | 2201 | 22 | 18.561 | 8015450711606 | BX | 1 | 1 | UN
71164 | BASE AEREA 32A 3P+T 400V IP67 6H | 2201 | 22 | 21.85 | 8015450711644 | BX | 1 | 1 | UN
71165 | BASE AEREA 32A 3P+N+T 400V IP67 6H | 2201 | 22 | 25.195 | 8015450711651 | BG | 1 | 1 | UN
71190 | BASE AEREA 63A 2P+T 230V IP67 6H | 2201 | 22 | 87.317 | 8015450711903 | BX | 1 | 1 | UN
71194 | BASE AEREA 63A 3P+T 400V IP67 6H | 2201 | 22 | 96.818 | 8015450711941 | BX | 1 | 1 | UN
71195 | BASE AEREA 63A 3P+N+T 400V IP67 6H | 2201 | 22 | 104.778 | 8015450711958 | BX | 1 | 1 | UN
71306 | TOMA FIJA 90X135MM 16A 2P+T 230V IP67 6H | 2201 | 22 | 16.308 | 8015450713068 | BX | 1 | 1 | UN
71307 | TOMA FIJA 90X135MM 16A 3P+T 400V IP67 6H | 2201 | 22 | 18.21 | 8015450713075 | BX | 1 | 1 | UN
71308 | TOMA FIJA 90X135MM 16A 3P+N+T 400V IP67 6H | 2201 | 22 | 20.996 | 8015450713082 | BX | 1 | 1 | UN
71326 | TOMA FIJA 90X135MM 32A 2P+T 230V IP67 6H | 2201 | 22 | 23.887 | 8015450713266 | BX | 1 | 1 | UN
71327 | TOMA FIJA 90X135MM 32A 3P+T 400V IP67 6H | 2201 | 22 | 25.94 | 8015450713273 | BX | 1 | 1 | UN
71328 | TOMA FIJA 90X135MM 32A 3P+N+T 400V IP67 6H | 2201 | 22 | 29.022 | 8015450713280 | BX | 1 | 1 | UN
71540 | TOMA EMPOTR.RECTA 90X100 16A 2P+T 230V IP67 6 | 2201 | 22 | 11.812 | 8015450715406 | BX | 1 | 1 | UN
71544 | TOMA EMPOTR.RECTA 90X100 16A 3P+T 400V IP67 6 | 2201 | 22 | 13.61 | 8015450715444 | BX | 1 | 1 | UN
71545 | TOMA EMPOTR.RECTA 90X100 16A 3P+N+T 400V IP67 | 2201 | 22 | 16.308 | 8015450715451 | BX | 1 | 1 | UN
71560 | TOMA EMPOTR.RECTA 90X100 32A 2P+T 230V IP67 6 | 2201 | 22 | 18.488 | 8015450715604 | BX | 1 | 1 | UN
71564 | TOMA EMPOTR.RECTA 90X100 32A 3P+T 400V IP67 6 | 2201 | 22 | 20.543 | 8015450715642 | BX | 1 | 1 | UN
71565 | TOMA EMPOTR.RECTA 90X100 32A 3P+N+T 400V IP67 | 2201 | 22 | 24.143 | 8015450715659 | BX | 1 | 1 | UN
71650 | TOMA EMPOTR.75x85mm 16A 2P+T 230V IP67 6H | 2201 | 22 | 12.069 |  | BX | 5 | 1 | UN
71654 | TOMA EMPOTR.75x85mm 16A 3P+T 400V IP67 6H | 2201 | 22 | 14.434 |  | BX | 5 | 1 | UN
71655 | TOMA EMPOTR.75x85mm 16A 3P+N+T 400V IP67 6H | 2201 | 22 | 17.668 |  | BX | 5 | 1 | UN
73001 | ADAPTADOR IND.CEE. BASE 16A 2P+T 250V | 2201 | 22 | 15.832 | 8015450730010 | BX | 12 | 1 | UN
73102 | ADAPTADOR IND.CEE. BASE 16A 2P+T 250V IP44 | 2201 | 22 | 19.096 | 8015450731024 | BX | 12 | 1 | UN
73105 | ADAPTADOR IND.CEE. 2 BASES 16A 2P+T 250V IP44 | 2201 | 22 | 39.918 | 8015450731055 | BX | 1 | 1 | UN
73110 | ADAPTADOR IND.CEE. 2 BASES 16A 2P+T 230V IP44 | 2201 | 22 | 42.989 | 8015450731109 | BX | 6 | 1 | UN
73111 | ADAPTADOR IND.CEE. 2 BASES 16A 3P+T 380V IP44 | 2201 | 22 | 46.338 | 8015450731116 | BX | 1 | 1 | UN
73112 | ADAPTADOR IND.CEE.16A 3P+T 380V.16A 2P+T 220V | 2201 | 22 | 47.734 | 8015450731123 | BX | 1 | 1 | UN
73114 | ADAPTADOR IND.CEE. 2BASES 16A 2P+T 250V IP44 | 2201 | 22 | 31.011 | 8015450731147 | BX | 6 | 1 | UN
73116 | ADAPTADOR IND.CEE. BASE CEE+BASE IP44 (2P+T) | 2201 | 22 | 34.337 | 8015450731161 | BX | 1 | 1 | UN
73120 | ADAPTADOR IND.CEE. 3BASES 2P+T 250V 16A IP67 | 2201 | 22 | 49.781 | 8015450731208 | BX | 6 | 1 | UN
73121 | ADAPTADOR IND.CEE.16A 3X2P+T 250V IP67 +CABLE | 2201 | 22 | 101.329 | 8015450731215 | BX | 1 | 1 | UN
73122 | ADAPTADOR IND.CEE. 2BASES CEE+BASE IP44(2P+T) | 2201 | 22 | 54.433 | 8015450731222 | BX | 6 | 1 | UN
62757 | CUBIERTA PLAFON REDONDO-100W-DIAM.280-GRIS | 2201 | 22 | 23.588 | 8015450627570 | BX | 5 | 1 | UN
73128 | ADAPTADOR IND.CEE.2TOMAS CEE+TOMA IP44 (2P+T) | 2201 | 22 | 54.433 | 8015450731284 | BX | 6 | 1 | UN
73140 | ADAPTADOR IND.CEE. 3BASES 3P+T 16A IP67 | 2201 | 22 | 64.797 | 8015450731406 | BX | 6 | 1 | UN
73240 | BASE C/INT.BLOQ. 16A 2P+T 230V IP67 6H | 2201 | 22 | 48.571 | 8015450732403 | BX | 1 | 1 | UN
73244 | BASE C/INT.BLOQ. 16A 3P+T 400V IP67 6H | 2201 | 22 | 56.107 | 8015450732441 | BX | 1 | 1 | UN
73245 | BASE C/INT.BLOQ. 16A 3P+N+T 400V IP67 6H | 2201 | 22 | 62.248 | 8015450732458 | BX | 1 | 1 | UN
73250 | BASE C/INT.BLOQ.+FUS. 16A 2P+T 230V IP67 6H | 2201 | 22 | 66.155 | 8015450732502 | BX | 1 | 1 | UN
73254 | BASE C/INT.BLOQ.+FUS. 16A 3P+T 400V IP67 6H | 2201 | 22 | 80.675 | 8015450732540 | BX | 1 | 1 | UN
73255 | BASE C/INT.BLOQ.+FUS. 16A 3P+N+T 400V IP67 6H | 2201 | 22 | 85.42 | 8015450732557 | BX | 1 | 1 | UN
73260 | BASE C/INT.BLOQ. 32A 2P+T 230V IP67 6H | 2201 | 22 | 60.294 | 8015450732601 | BX | 1 | 1 | UN
73264 | BASE C/INT.BLOQ. 32A 3P+T 400V IP67 6H | 2201 | 22 | 68.667 | 8015450732649 | BX | 1 | 1 | UN
73265 | BASE C/INT.BLOQ. 32A 3P+N+T 400V IP67 6H | 2201 | 22 | 81.791 | 8015450732656 | BX | 1 | 1 | UN
73270 | BASE C/INT.BLOQ.+FUS. 32A 2P+T 230V IP67 6H | 2201 | 22 | 77.599 | 8015450732700 | BX | 1 | 1 | UN
73274 | BASE C/INT.BLOQ.+FUS. 32A 3P+T 400V IP67 6H | 2201 | 22 | 95.468 | 8015450732748 | BX | 1 | 1 | UN
73275 | BASE C/INT.BLOQ.+FUS. 32A 3P+N+T 400V IP67 6H | 2201 | 22 | 108.865 | 8015450732755 | BX | 1 | 1 | UN
73340 | BASE PARED C/BLOQ. 16A 2P+T 230V IP67 6H | 2201 | 22 | 54.433 | 8015450733400 | BX | 1 | 1 | UN
73344 | BASE PARED C/BLOQ. 16A 3P+T 400V IP67 6H | 2201 | 22 | 63.643 | 8015450733448 | BX | 1 | 1 | UN
73345 | BASE PARED C/BLOQ. 16A 3P+N+T 400V IP67 6H | 2201 | 22 | 68.947 | 8015450733455 | BX | 1 | 1 | UN
73350 | BASE PARED C/BLOQ.+FUS. 16A 2P+T 230V IP67 6H | 2201 | 22 | 80.675 | 8015450733509 | BX | 1 | 1 | UN
73354 | BASE PARED C/BLOQ.+FUS. 16A 3P+T 400V IP67 6H | 2201 | 22 | 81.077 | 8015450733547 | BX | 1 | 1 | UN
73355 | BASE PARED C/BLOQ.+FUS. 16A 3P+N+T 400V IP67 | 2201 | 22 | 93.514 | 8015450733554 | BX | 1 | 1 | UN
73360 | BASE PARED C/BLOQ. 32A 2P+T 230V IP67 6H | 2201 | 22 | 64.202 | 8015450733608 | BX | 1 | 1 | UN
73364 | BASE PARED C/BLOQ. 32A 3P+T 400V IP67 6H | 2201 | 22 | 74.808 | 8015450733646 | BX | 1 | 1 | UN
73365 | BASE PARED C/BLOQ. 32A 3P+N+T 400V IP67 6H | 2201 | 22 | 86.536 | 8015450733653 | BX | 1 | 1 | UN
73370 | BASE PARED C/BLOQ.+FUS. 32A 2P+T 230V IP67 6H | 2201 | 22 | 92.118 | 8015450733707 | BX | 1 | 1 | UN
73374 | BASE PARED C/BLOQ.+FUS. 32A 3P+T 400V IP67 6H | 2201 | 22 | 101.05 | 8015450733745 | BX | 1 | 1 | UN
73375 | BASE PARED C/BLOQ.+FUS. 32A 3P+N+T 400V IP67 | 2201 | 22 | 115.843 | 8015450733752 | BX | 1 | 1 | UN
73987 | KIT 4 Tornillos 3x20 P/Fijac.marcos 50x62mm | 2201 | 22 | 4.466 |  | BX | 20 | 1 | UN
73989 | KIT FIJACION TORNILLOS-P/Marcos 50x62/90x100 | 2201 | 22 | 4.745 |  | BX | 5 | 1 | UN
73990 | CAJA PARED ATORNILL. IP67 90X180X56 PARA BASE | 2201 | 22 | 7.649 | 8015450739907 | BX | 1 | 1 | UN
73991 | CAJA DE PARED ADAPTABLE A MARCO DE PARED.IP67 | 2201 | 22 | 18.617 | 8015450739914 | BX | 1 | 1 | UN
74170 | CAJA PARA BASE C/INT BLOQ 1 BASE Y TAPA CIEGA | 2201 | 22 | 26.365 | 8015450741702 | BX | 1 | 1 | UN
74171 | CAJA PARA BASE C/INT BLOQ 2 BASES Y TAPA CIEGA | 2201 | 22 | 59.616 | 8015450741719 | BX | 1 | 1 | UN
74175 | CAJA PARA BASE C/INT BLOQ 1 BASE Y VENTANA | 2201 | 22 | 37.586 | 8015450741757 | BX | 1 | 1 | UN
74176 | CAJA PARA BASE C/INT BLOQ 2 BASES Y VENTANA | 2201 | 22 | 67.132 | 8015450741764 | BX | 1 | 1 | UN
74180 | ARMARIO MODULAR"ULISSE"150X403X177. 6MODULOS | 2201 | 22 | 82.013 | 8015450741801 | BX | 1 | 1 | UN
74181 | ARMARIO MODULAR"ULISSE"250X403X177mm 8MODULOS | 2201 | 22 | 96.769 | 8015450741818 | BX | 1 | 1 | UN
74182 | ARMARIO MODULAR"ULISSE"350X403X177. 17MODULOS | 2201 | 22 | 123.14 | 8015450741825 | BX | 1 | 1 | UN
74183 | ARMARIO MODULAR"ULISSE"250X403X177mm 8MODULOS | 2201 | 22 | 100.155 | 8015450741832 | BX | 1 | 1 | UN
74184 | ARMARIO MODULAR"ULISSE"350X403X177. 17MODULOS | 2201 | 22 | 130.639 | 8015450741849 | BX | 1 | 1 | UN
74189 | TAPA CIEGA C/AGUJERO+GUIA SOPORTE.IP67 90X180 | 2201 | 22 | 9.701 | 8015450741894 | BX | 1 | 1 | UN
74500 | POLIFEMO MAXI VACIO IP55 743X770X430MM | 2201 | 22 | 1332.996 | 8015450745007 | BX | 1 | 1 | UN
74700 | POLIFEMO MIDI VACIO IP55 574X750X430MM | 2201 | 22 | 1282.193 | 8015450747001 | BX | 1 | 1 | UN
74991 | KIT SETA EMERGENCIA PARA ARMARIOS VACIOS IP55 | 2201 | 22 | 72.579 | 8015450749913 | BX | 1 | 1 | UN
74994 | SOPORTE ACERO BLANCO GALVANIZADO P/POLIFEMO | 2201 | 22 | 280.63 | 8015450749944 | BX | 1 | 1 | UN
80052 | CLAVIJA DE GOMA"ARGO BLACK" 16A 2P+T IP44 | 2201 | 22 | 6.93 | 8015450800522 | BX | 20 | 1 | UN
80070 | CLAVIJA DOMESTICA 16A 2P+T 230V BLANCA | 2201 | 22 | 4.769 | 8015450800706 | BX | 50 | 1 | UN
80071 | CLAVIJA DOMESTICA 16A 2P+T 230V NEGRA | 2201 | 22 | 4.449 | 8015450800713 | BX | 50 | 1 | UN
81032 | TOMA DE GOMA"ARGO BLACK" 16A 2P+T IP44 | 2201 | 22 | 8.598 | 8015450810323 | BX | 20 | 1 | UN
81033 | TOMA TRIPLE DE GOMA"ARGO BLACK"16A 2P+T IP44 | 2201 | 22 | 34.265 | 8015450810330 | BX | 10 | 1 | UN
82590 | TOMA AEREA DOMESTICA 16A 2P+T BLANCA -SCHUKO | 2201 | 22 | 4.975 |  | BX | 50 | 1 | UN
92955 | ADAPTADOR IND.CEE.BASE 16A 2P+T 250V CEE+CABL | 2201 | 22 | 27.513 | 8015450929551 | BX | 1 | 1 | UN
92956 | ADAPTADOR IND.CEE.BASE 16A 2P+T 250V IP44+CAB | 2201 | 22 | 29.56 | 8015450929568 | BX | 1 | 1 | UN
92971 | ALARGADOR IND. 10M 3X2,5 16A 2P+T 220V IP67 | 2201 | 22 | 128.22 | 8015450929711 | BX | 1 | 1 | UN
92973 | ALARGADOR IND. 20M 3X2,5 16A 2P+T 220V IP67 | 2201 | 22 | 220.151 | 8015450929735 | BX | 1 | 1 | UN
92974 | ALARGADOR IND. 30M 3X2,5 16A 2P+T 220V IP67 | 2201 | 22 | 312.082 | 8015450929742 | BX | 1 | 1 | UN
92977 | ALARGADOR IND. 10M 3X1,5 16A 3X2P+T 250V | 2201 | 22 | 107.896 | 8015450929773 | BX | 1 | 1 | UN
92981 | ALARGADOR IND. 10M 4X2,5 16A 3P+T 380V IP67 | 2201 | 22 | 152.41 | 8015450929810 | BX | 1 | 1 | UN
92983 | ALARGADOR IND. 20M 4X2,5 16A 3P+T 380V IP67 | 2201 | 22 | 258.86 | 8015450929834 | BX | 1 | 1 | UN
92984 | ALARGADOR IND. 30M 4X2,5 16A 3P+T 380V IP67 | 2201 | 22 | 372.561 | 8015450929841 | BX | 1 | 1 | UN
01350DE | RECOGECABLE"PUMA"DOMES.15M 3X1,5 DIAM.245+C.T | 2201 | 22 | 97.011 | 8015450133323 | BX | 1 | 1 | UN
01351DE | RECOGECABLE"PUMA"DOMES.20M 3X1,5 DIAM.245+C.T | 2201 | 22 | 111.282 | 8015450133309 | BX | 1 | 1 | UN
01911 | TOMA DISCO DIAM.145 16A 2P+T 220V+ADAPT.+C.T. | 2201 | 22 | 41.127 | 8015450019115 | BX | 1 | 1 | UN
01912 | DISCO DIAM.205+C.T. 3BASES 16A 2P+T 220V IP67 | 2201 | 22 | 43.788 | 8015450019122 | BX | 1 | 1 | UN
01913 | DISCO DIAM.205+C.T. 2BASES CEE+BASE IP44(2P+T | 2201 | 22 | 41.127 | 8015450019139 | BX | 1 | 1 | UN
01914 | DISCO DIAM.205+C.T. 3BASES 16A 2P+T 220V IP44 | 2201 | 22 | 41.853 | 8015450019146 | BX | 1 | 1 | UN
01915 | TOMA DISCO DIAM.145 16A 3P+T 380V+ADAPT.+C.T. | 2201 | 22 | 45.965 | 8015450019153 | BX | 1 | 1 | UN
01916 | DISCO DIAM.205+C.T. 3BASES 16A 3P+T 380V IP67 | 2201 | 22 | 59.028 | 8015450019160 | BX | 1 | 1 | UN
01917 | DISCO DIAM.205+C.T.BASES:2CEE(220V,380V)+IP44 | 2201 | 22 | 44.514 | 8015450019177 | BX | 1 | 1 | UN
01918 | DISCO DIAM.205+C.T. 3BASES 16A 3P+T 380V IP44 | 2201 | 22 | 53.222 | 8015450019184 | BX | 1 | 1 | UN

## EMISORES
EMISORES ERMA
JUNIO DE 2024
Referencia | Descripción | Subfamilia | Familia descuento | PVP | EAN 13 | Cod. Emb. | Cant./Emb. | UN Precio | UN Med.Precio
DP0500F | EMISOR"MADDI" 500W DIGITAL PROGRAMABLE-FLUIDO | 2316 | 23 | 268.439 | 8435168835904 | BX | 1
DP0750F | EMISOR"MADDI" 750W DIGITAL PROGRAMABLE-FLUIDO | 2316 | 23 | 315.847 | 8435168896035 | BX | 1
DP1000F | EMISOR"MADDI"1000W DIGITAL PROGRAMABLE-FLUIDO | 2316 | 23 | 390.797 | 8435168835928 | BX | 1
DP1200F | EMISOR"MADDI"1200W DIGITAL PROGRAMABLE-FLUIDO | 2316 | 23 | 435.681 | 8435168896042 | BX | 1
DP1500F | EMISOR"MADDI"1500W DIGITAL PROGRAMABLE-FLUIDO | 2316 | 23 | 517.907 | 8435168836024 | BX | 1
DP1800F | EMISOR"MADDI"1800W DIGITAL PROGRAMABLE-FLUIDO | 2316 | 23 | 592.259 | 8435168881994 | BX | 1
DS0600S | EMISOR"PRACTIK" 600W DIGITAL PROGR.-SECO | 2323 | 23 | 220.532 | 8435168845040 | BX | 1
DS0900S | EMISOR"PRACTIK" 900W DIGITAL PROGR.-SECO | 2323 | 23 | 241.86 | 8435168845057 | BX | 1
DS1200S | EMISOR"PRACTIK"1200W DIGITAL PROGR.-SECO | 2323 | 23 | 258.472 | 8435168845064 | BX | 1
DS1500S | EMISOR"PRACTIK"1500W DIGITAL PROGR.-SECO | 2323 | 23 | 281.196 | 8435168896059 | BX | 1
STE400F | EMISOR SECATOALLAS"ULIA"400W ANALOGICO-FLUIDO | 2317 | 23 | 196.578 | 8435168896073 | BX | 1
STE600F | EMISOR SECATOALLAS"ULIA"600W ANALOGICO-FLUIDO | 2317 | 23 | 248.007 | 8435168896080 | BX | 1
STP400F | EMISOR SECATOALLAS"ULIA"400W DIGITAL-FLUIDO | 2317 | 23 | 241.063 | 8435168896097 | BX | 1
STP600F | EMISOR SECATOALLAS"ULIA"600W DIGITAL-FLUIDO | 2317 | 23 | 293.555 | 8435168896103 | BX | 1
PT-L1 | JUEGO PATAS p/Emisores MADDI | 2340 | 23 | 20.1 | 8435168854790 | BX | 1
PTR-L1 | JUEGO PATAS CON RUEDAS p/Emisores MADDI | 2340 | 23 | 43.92 | 8435168896240 | BX | 1
PT-L2 | JUEGO PATAS p/Emisores PRACTIK | 2340 | 23 | 16.179 | 8435168863525 | BG | 1
PTR-L2 | JUEGO PATAS CON RUEDAS p/Emisores PRACTIK | 2340 | 23 | 41.395 | 8435168896257 | BG | 1